## 様式8-3
(様式８－３）
新設等設備の空調機器一覧
【作成要領及び注釈】
○本事業で設置する新設等設備の室内機、室外機及び全熱交換器について、入力すること。なお、1つの種類の機器につき1行に入力し、同じ種類の機器を重複して入力しないこと。 ○作成にあたっては、黄色のセル（色のついたセル）に入力すること。 ○「機器登録記号」は、異なる種類の機器を識別できるよう記入例を参考に任意の記号を設定すること。なお、「機器登録番号」は、様式５－９「対象室数の変更に伴うサービス対価改定に係る変更単価表」及び様式８－４「対象校別空調設備等機器リスト」と一致させること。 ○室内機・EHP用、室内機・GHP用、EHP室外機及びGHP室外機ごとに、機器仕様書、カタログ等に掲載の機器の能力、電力消費量、待機電力消費量、本事業における設置台数、製造者名及び型番を入力すること。なお、室内機には室内機形式（天井吊形、天井カセット形等）、GHP室外機にはガス消費量も入力すること。 ○本様式に記載する機器能力等の根拠となる、資料等の該当箇所を添付すること。 ○行は、過不足に応じて、適宜追加又は削除すること。追加を行う場合は、指定のある行よりも上で新たな行を挿入すること。 ○印刷する際には、数値等が表示されていることを確認すること。また、必要に応じて、適宜レイアウトを見やすいように整えること。 （注釈） ※1 空調運転時間帯以外の時間帯に、機器が消費する電力を記入すること(但し、待機電力を消費しない特別な措置を講じる場合はその旨を明記すること。)。 ※2 蓄熱式の場合は、蓄熱利用時の能力、消費電力を記入すること。
１ 室内機・EHP用
機器登録記号 | 能力(kW) |  | 室内機・EHP用 | [5 empty] | 設置台数 （台） | 室内機 形式 | 製造者名 | 型番
|  |  | 消費電力(kW) |  | 待機電力(kW)※1 |  | ガス消費量(kW)
| 冷房 | 暖房 | 冷房 | 暖房 | 冷房 | 暖房 | 冷房 | 暖房
EHP-in-01
EHP-in-02
EHP-in-03
EHP-in-04
EHP-in-05
EHP-in-06
EHP-in-07
EHP-in-08
EHP-in-09
EHP-in-10
EHP-in-11
EHP-in-12
EHP-in-13
EHP-in-14
EHP-in-15
EHP-in-16
EHP-in-17
EHP-in-18
EHP-in-19
EHP-in-20
↑行を追加する場合はこの行より上に挿入すること
２ 室内機・GHP用
機器登録記号 | 能力(kW) |  | 室内機・GHP用 | [5 empty] | 設置台数 （台） | 室内機 形式 | 製造者名 | 型番
|  |  | 消費電力(kW) |  | 待機電力(kW)※1 |  | ガス消費量(kW)
| 冷房 | 暖房 | 冷房 | 暖房 | 冷房 | 暖房 | 冷房 | 暖房
GHP-in-01
GHP-in-02
GHP-in-03
GHP-in-04
GHP-in-05
GHP-in-06
GHP-in-07
GHP-in-08
GHP-in-09
GHP-in-10
GHP-in-11
GHP-in-12
GHP-in-13
GHP-in-14
GHP-in-15
GHP-in-16
GHP-in-17
GHP-in-18
GHP-in-19
GHP-in-20
↑行を追加する場合はこの行より上に挿入すること
３ EHP室外機
機器登録記号 | 能力(kW)※2 |  | EHP室外機 | [5 empty] | 設置台数 （台） | 室内機 形式 | 製造者名 | 型番
|  |  | 消費電力(kW)※2 |  | 待機電力(kW)※1 |  | ガス消費量(kW)
| 冷房 | 暖房 | 冷房 | 暖房 | 冷房 | 暖房 | 冷房 | 暖房
EHP-out-01
EHP-out-02
EHP-out-03
EHP-out-04
EHP-out-05
EHP-out-06
EHP-out-07
EHP-out-08
EHP-out-09
EHP-out-10
EHP-out-11
EHP-out-12
EHP-out-13
EHP-out-14
EHP-out-15
EHP-out-16
EHP-out-17
EHP-out-18
EHP-out-19
EHP-out-20
↑行を追加する場合はこの行より上に挿入すること
４ GHP室外機
機器登録記号 | 能力(kW) |  | GHP室外機 | [5 empty] | 設置台数 （台） | 室内機 形式 | 製造者名 | 型番
|  |  | 消費電力(kW) |  | 待機電力(kW)※1 |  | ガス消費量(kW)
| 冷房 | 暖房 | 冷房 | 暖房 | 冷房 | 暖房 | 冷房 | 暖房
GHP-out-01
GHP-out-02
GHP-out-03
GHP-out-04
GHP-out-05
GHP-out-06
GHP-out-07
GHP-out-08
GHP-out-09
GHP-out-10
GHP-out-11
GHP-out-12
GHP-out-13
GHP-out-14
GHP-out-15
↑行を追加する場合はこの行より上に挿入すること
５ 全熱交換器
機器登録記号 | 風量（㎥/h） ※最大 |  | 消費電力(kW) ※最大風量運転時 |  | 温度交換効率 （％） ※最大風量運転時 |  | エンタルピー交換効率 （％）※最大風量運転時 |  | 設置台数 （台） | 形式 | 製造者名 | 型番
[7 empty] | 冷房時 | 暖房時
HEX-01
HEX-02
HEX-03
HEX-04
HEX-05
HEX-06
HEX-07
HEX-08
↑行を追加する場合はこの行より上に挿入すること

## 様式8-4中
| 整備対象校別空調設備等機器リスト | [32 empty] | （様式８－４）
| 対象校No |  |  | ● |  | 対象校名 |  | ●●中学校
【作成要領】
○本様式には、対象室ごとに設置する室内機、全熱交換器及び当該室内機を連結する室外機について、入力を行うこと。作成にあたっては、黄色のセル（色のついたセル）に入力すること。 ○「１ 室内機」の「対象室名」及び「対象室区分」は、事業対象室・対象設備資料として貸与する「対象室等一覧」に基づき、対象室番号を整合させて入力すること。 ○「１ 室内機」と「２ 室内機」の「室外機系統名」には、連結させる室内機と室外機の系統を一致させて入力すること。 ○「１ 室内機」と「２ 室内機」の「都市/LPガス（GHPの場合）」には、エネルギー方式が「GHP」の場合に、使用するエネルギーを都市ガス又はLPガスから選択し入力すること。 ○行は、過不足に応じて、適宜追加又は削除すること。追加を行う場合は、指定のある行よりも上で新たな行を挿入すること。印刷する際には、数値等が表示されていることを確認すること。また、必要に応じて、適宜レイアウトを見やすいように整えること。 ○本様式で計画されている機器等は、提案者によって要求水準を満たすことを保証するものであり、万が一、事業実施段階において、熱負荷計算の結果等により、より大きな能力の機器等の設置の必要が生じた場合は、提案者の責任及び費用負担において、必要な能力以上の機器を選定し、要求水準を満たす対応を行うこと。
１ 室内機
|  | 対象室 番号 | 対象室名 | 対象室 区分 | 室内機・機器仕様 |  |  |  |  | 能力 |  | 消費電力 |  | 待機電力 |  | ガス消費量 |  |  | 能力合計 |  | 消費電力合計 |  | 待機電力合計 |  | ガス消費量合計 |  |  |  |  | 全熱交換器・機器仕様
[5 empty] | 室外機 系統名 | 機器登録番号 | ｴﾈﾙｷﾞｰ 方式 | 都市/LPガス （GHPの場合） | 室内機 形式 | 冷房 （kW） | 暖房 （kW） | 冷房 （kW） | 暖房 （kW） | 冷房 （kW） | 暖房 （kW） | 冷房 （kW） | 暖房 （kW） | 台数 （台） | 冷房 （kW） | 暖房 （kW） | 冷房 （kW） | 暖房 （kW） | 冷房 （kW） | 暖房 （kW） | 冷房 （kW） | 暖房 （kW） | 製造業者 | 型番 | 備考 | 機器登録番号 | 風量（最大） （㎥/h) | 台数 （台） | 製造業者 | 型番
1 |  | 1
2 |  | 2
3 |  | 3
4 |  | 4
5 |  | 5
6 |  | 6
7 |  | 7
8 |  | 8
9 |  | 9
10 |  | 10
11 |  | 11
12 |  | 12
13 |  | 13
14 |  | 14
15 |  | 15
16 |  | 16
17 |  | 17
18 |  | 18
19 |  | 19
20 |  | 20
21 |  | 21
22 |  | 22
23 |  | 23
24 |  | 24
25 |  | 25
26 |  | 26
27 |  | 27
28 |  | 28
29 |  | 29
30 |  | 30
31 |  | 31
32 |  | 32
33 |  | 33
34 |  | 34
35 |  | 35
36 |  | 36
37 |  | 37
38 |  | 38
39 |  | 39
40 |  | 40
41 |  | 41
42 |  | 42
43 |  | 43
44 |  | 44
45 |  | 45
46 |  | 46
47 |  | 47
48 |  | 48
49 |  | 49
50 |  | 50
51 |  | 51
52 |  | 52
53 |  | 53
54 |  | 54
55 |  | 55
56 |  | 56
57 |  | 57
58 |  | 58
59 |  | 59
60 |  | 60
61 |  | 61
62 |  | 62
63 |  | 63
64 |  | 64
65 |  | 65
66 |  | 66
67 |  | 67
68 |  | 68
69 |  | 69
70 |  | 70
↑行を追加する場合はこの行より上に挿入すること
[17 empty] | 合計 | 0 | 0 | 0 | 0 | 0 | 0 | 0 | [6 empty] | 合計 | 0
[14 empty] | 室内機 |  |  |  | 台数 | 能力合計 |  | 消費電力合計 |  | 待機電力合計
[19 empty] | 冷房 （kW） | 暖房 （kW） | 冷房 （kW） | 暖房 （kW） | 冷房 （kW） | 暖房 （kW）
[17 empty] | 普通教室 | 0 | 0 | 0 | 0 | 0 | 0 | 0
[17 empty] | 特別教室 | 0 | 0 | 0 | 0 | 0 | 0 | 0
[14 empty] | 普通教室・特別教室 合計 |  |  |  | 0 | 0 | 0 | 0 | 0 | 0 | 0
[15 empty] | 都市ガス |  |  | 0 | 0 | 0 | 0 | 0 | 0 | 0
[15 empty] | LPガス |  |  | 0 | 0 | 0 | 0 | 0 | 0 | 0
[15 empty] | EHP等上記以外 |  |  | 0 | 0 | 0 | 0 | 0 | 0 | 0
[14 empty] | 管理諸室 合計 |  |  | 管理諸室 | 0 | 0 | 0 | 0 | 0 | 0 | 0
[15 empty] | 都市ガス |  |  | 0 | 0 | 0 | 0 | 0 | 0 | 0
[15 empty] | LPガス |  |  | 0 | 0 | 0 | 0 | 0 | 0 | 0
[15 empty] | EHP等上記以外 |  |  | 0 | 0 | 0 | 0 | 0 | 0 | 0
[14 empty] | 室内機 合計 |  |  |  | 0 | 0 | 0 | 0 | 0 | 0 | 0
※以下の行列は、様式8-5のエネルギー費用の計算に必要となる部分のため、列をコピーする際には、一緒にコピーすること。
| ２ 室外機 | [33 empty] | 普通教室・特別教室 | [7 empty] | 管理諸室
|  | 室外機 系統名 | 対象室名 | 対象室 区分 | 室外機・機器仕様 |  |  |  |  | 能力 |  | 消費電力 |  | 待機電力 |  | ガス消費量 |  |  | 能力合計 |  | 消費電力合計 |  | 待機電力合計 |  | ガス消費量合計 |  |  |  |  | 室内機接続割合 |  |  |  |  | 能力合計 |  | 消費電力合計 |  | 待機電力合計 |  | ガス消費量合計 |  | 能力合計 |  | 消費電力合計 |  | 待機電力合計 |  | ガス消費量合計
[5 empty] | 室外機 系統名 | 機器登録番号 | ｴﾈﾙｷﾞｰ 方式 | 都市/LPガス （GHPの場合） | 形式 | 冷房 （kW） | 暖房 （kW） | 冷房 （kW） | 暖房 （kW） | 冷房 （kW） | 暖房 （kW） | 冷房 （kW） | 暖房 （kW） | 台数 （台） | 冷房 （kW） | 暖房 （kW） | 冷房 （kW） | 暖房 （kW） | 冷房 （kW） | 暖房 （kW） | 冷房 （kW） | 暖房 （kW） | 製造業者 | 型番 | 備考 | 普通教室 ・特別教室 | 管理諸室 |  |  |  | 冷房 （kW） | 暖房 （kW） | 冷房 （kW） | 暖房 （kW） | 冷房 （kW） | 暖房 （kW） | 冷房 （kW） | 暖房 （kW） | 冷房 （kW） | 暖房 （kW） | 冷房 （kW） | 暖房 （kW） | 冷房 （kW） | 暖房 （kW） | 冷房 （kW） | 暖房 （kW）
1 |  | A |  |  | A
2 |  | B |  |  | B
3 |  | C |  |  | C
4 |  | D |  |  | D
5 |  | E |  |  | E
6 |  | F |  |  | F
7 |  | G |  |  | G
8 |  | H |  |  | H
9 |  | I |  |  | I
10 |  | J |  |  | J
11 |  | K |  |  | K
12 |  | L |  |  | L
13 |  | M |  |  | M
14 |  | N |  |  | N
15 |  | O |  |  | O
16 |  | P |  |  | P
17 |  | Q |  |  | Q
18 |  | R |  |  | R
19 |  | S |  |  | S
20 |  | T |  |  | T
21 |  | U |  |  | U
22 |  | V |  |  | V
23 |  | W |  |  | W
24 |  | X |  |  | X
25 |  | Y |  |  | Y
26 |  | Z |  |  | Z
27 |  | AA |  |  | AA
↑行を追加する場合はこの行より上に挿入すること
[17 empty] | 合計 | 0 | 0 | 0 | 0 | 0 | 0 | 0 | 0 | 0
[8 empty] | ｴﾈﾙｷﾞｰ方式 | 台数 |  |  |  |  | 室外機 |  |  |  | 台数 | 能力合計 |  | 消費電力合計 |  | 待機電力合計 |  | ガス消費量合計
[19 empty] | 冷房 （kW） | 暖房 （kW） | 冷房 （kW） | 暖房 （kW） | 冷房 （kW） | 暖房 （kW） | 冷房 （kW） | 暖房 （kW）
[8 empty] | 都市ガス | 0 |  |  |  |  | 普通教室・特別教室 合計 |  |  |  |  | 0 | 0 | 0 | 0 | 0 | 0 | 0 | 0
[8 empty] | LPガス | 0 | [5 empty] | 都市ガス |  |  |  | 0 | 0 | 0 | 0 | 0 | 0 | 0 | 0
[8 empty] | EHP等上記以外 | 0 | [5 empty] | LPガス |  |  |  | 0 | 0 | 0 | 0 | 0 | 0 | 0 | 0
[15 empty] | EHP等上記以外 |  |  |  | 0 | 0 | 0 | 0 | 0 | 0 | 0 | 0
[14 empty] | 管理諸室 合計 |  |  |  |  | 0 | 0 | 0 | 0 | 0 | 0 | 0 | 0
[15 empty] | 都市ガス |  |  |  | 0 | 0 | 0 | 0 | 0 | 0 | 0 | 0
[15 empty] | LPガス |  |  |  | 0 | 0 | 0 | 0 | 0 | 0 | 0 | 0
[15 empty] | EHP等上記以外 |  |  |  | 0 | 0 | 0 | 0 | 0 | 0 | 0 | 0
[14 empty] | 室外機 合計 |  |  |  | 0 | 0 | 0 | 0 | 0 | 0 | 0 | 0 | 0

## 様式8-5-2中_電気
学校別エネルギー等積算表（中学校） | [38 empty] | （様式８－５－２）
対象校No |  | ● |  | 対象校名 |  | ●●中学校 |  |  |  |  | エネルギー方式 |  |  | 電気 |  |  | ※空調設備の熱源のうち、 |  |  | 電気 | 都市ガス | LPガス | のいずれか一つを選択して記入すること。
１ 空調設備の性能の設定
| 機器性能 |  | 機器性能 | [6 empty] | 電力 | [11 empty] | ガス | [5 empty] | 備考
|  |  | 台数 | 機器能力 | [5 empty] | 消費電力 | [5 empty] | 待機電力 | [5 empty] | 消費ガス量
|  |  |  | 能力計(kW) |  | 普通教室・特別教室 |  | 管理諸室 |  | 計(kW) |  | 普通教室・特別教室 |  | 管理諸室 |  | 計(kW) |  | 普通教室・特別教室 |  | 管理諸室 |  | 計(kW) |  | 普通教室・特別教室 |  | 管理諸室
[6 empty] | 計(kW) |  | 計(kW) |  |  |  | 計(kW) |  | 計(kW) |  |  |  | 計(kW) |  | 計(kW) |  |  |  | 計(kW) |  | 計(kW)
|  |  | （台） | 冷房 | 暖房 | 冷房 | 暖房 | 冷房 | 暖房 | 冷房 | 暖房 | 冷房 | 暖房 | 冷房 | 暖房 | 冷房 | 暖房 | 冷房 | 暖房 | 冷房 | 暖房 | 冷房 | 暖房 | 冷房 | 暖房 | 冷房 | 暖房
| 室外機 | [26 empty] | 様式８－４の各対象校、各エネルギー方式の合計と整合させること。
| 電気 |  | 0 | 0 | 0 | 0 | 0 | 0 | 0 | 0 | 0 | 0 | 0 | 0 | 0 | 0 | 0 | 0 | 0 | 0 | 0 | 0 | 0 | 0 | 0 | 0 | 0
| 都市ガス |  |  | 0 | 0 |  |  |  |  | 0 | 0 |  |  |  |  | 0 | 0 |  |  |  |  | 0 | 0
| LPガス |  |  | 0 | 0 |  |  |  |  | 0 | 0 |  |  |  |  | 0 | 0 |  |  |  |  | 0 | 0
| 室外機 合計 |  | 0 | 0 | 0 | 0 | 0 | 0 | 0 | 0 | 0 | 0 | 0 | 0 | 0 | 0 | 0 | 0 | 0 | 0 | 0 | 0 | 0 | 0 | 0 | 0 | 0
室内機
| 電気 |  | 0 | 0 | 0 | 0 | 0 | 0 | 0 | 0 | 0 | 0 | 0 | 0 | 0 | 0 | 0 | 0 | 0 | 0 | 0
| 都市ガス |  |  | 0 | 0 |  |  |  |  | 0 | 0 |  |  |  |  | 0 | 0
| LPガス |  |  | 0 | 0 |  |  |  |  | 0 | 0 |  |  |  |  | 0 | 0
| 室内機 合計 |  | 0 | 0 | 0 | 0 | 0 | 0 | 0 | 0 | 0 | 0 | 0 | 0 | 0 | 0 | 0 | 0 | 0 | 0 | 0
| 全機器合計 |  |  |  |  | 0 | 0 | 0 | 0 | 0 | 0 | 0 | 0 | 0 | 0 | 0 | 0 | 0 | 0 | 0 | 0 | 0 | 0 | 0 | 0 | 0 | 0
| 最大電力 | 0 | kW ←冷房・暖房の最大値 |  |  | ※最大電力算定時は、「月別負荷率」にかかわらず、当該校における普通教室、特別教室及び管理諸室全室が一斉運転するものとして、算定すること。
２ 月別エネルギー消費量の算定
|  |  |  | 普通教室・特別教室 | [13 empty] | 管理諸室 | [13 empty] | 合計 |  | 備考
|  |  |  | 冷房期 |  |  |  |  | 暖房期 |  |  |  |  | 非空調期 |  | 計 |  | 冷房期 |  |  |  |  | 暖房期 |  |  |  |  | 非空調期 |  | 計
|  |  |  | 6月 | 7月 | 8月 | 9月 | 10月 | 11月 | 12月 | 1月 | 2月 | 3月 | 4月 | 5月 |  |  | 6月 | 7月 | 8月 | 9月 | 10月 | 11月 | 12月 | 1月 | 2月 | 3月 | 4月 | 5月
| ピーク時負荷 | 冷房 | （MW） | [30 empty] | ピーク時負荷は、様式８－７－２を反映し、整合させること。
|  | 暖房 | （MW）
| 空調運転 時間 (h) | 運転日数 | （日/月） | 22 | 21 | 8 | 20 | 10 | 10 | 17 | 16 | 19 | 19 |  |  |  |  | 22 | 26 | 18 | 20 | 10 | 10 | 19 | 18 | 19 | 19
|  | 運転時間 | （h/日） | 冷房期 6月: 9; 暖房期 11月: 9 |  |  | 9 |  |  |  |  | 9
|  | 冷房 | 夏季 | 冷房期 7月: 189; 冷房期 8月: 72; 冷房期 9月: 180 | 441 | 729 |  | 234 | 162 | 180 | [8 empty] | 576 | 864
|  |  | その他季 | 冷房期 6月: 198; 冷房期 10月: 90 | 288 |  | 198 |  |  |  | 90 | [7 empty] | 288
|  | 暖房 | その他季 | 暖房期 11月: 90; 暖房期 12月: 153; 暖房期 1月: 144; 暖房期 2月: 171; 暖房期 3月: 171 |  | 729 | [5 empty] | 90 | 171 | 162 | 171 | 171 |  |  |  | 765
| 月別負荷率(％) |  |  | 50 | 70 | 80 | 60 | 30 | 35 | 60 | 75 | 70 | 50 |  |  |  |  | 50 | 70 | 80 | 60 | 30 | 35 | 60 | 75 | 70 | 50
| 全負荷相当 運転時間 (h) | 冷房 | 夏季 | 冷房期 7月: 132.3; 冷房期 8月: 57.6; 冷房期 9月: 108 | 297.9 | 423.9 |  | 163.8 | 129.6 | 108 | [8 empty] | 401.4 | 527.4
|  |  | その他季 | 冷房期 6月: 99; 冷房期 10月: 27 | 126 |  | 99 |  |  |  | 27 | [7 empty] | 126
|  | 暖房 | その他季 | 暖房期 11月: 31.5; 暖房期 12月: 91.8; 暖房期 1月: 108; 暖房期 2月: 119.7; 暖房期 3月: 85.5 |  | 436.5 | [5 empty] | 31.5 | 102.6 | 121.5 | 119.7 | 85.5 |  |  |  | 460.8
| 月別負荷 (MWh) | 冷房 | 夏季 | 冷房期 7月: 0; 冷房期 8月: 0; 冷房期 9月: 0 | 0 | 0 |  | 0 | 0 | 0 | [8 empty] | 0 | 0 | 0 | 0 |  | ■電力消費量総括表
|  |  | その他季 | 冷房期 6月: 0; 冷房期 10月: 0 | 0 |  | 0 |  |  |  | 0 | [7 empty] | 0 |  | 0 | 0 |  | kWh |  | 普通・特別 | 管理諸室 | 計
|  | 暖房 | その他季 | 暖房期 11月: 0; 暖房期 12月: 0; 暖房期 1月: 0; 暖房期 2月: 0; 暖房期 3月: 0 |  | 0 | [5 empty] | 0 | 0 | 0 | 0 | 0 |  |  |  | 0 |  | 0 |  | 冷房期 | 夏季 | 0 | 0 | 0
| 待機 時間 (h) | 冷房 | 夏季 | 冷房期 7月: 555; 冷房期 8月: 672; 冷房期 9月: 540 | 1767 |  |  | 510 | 582 | 540 | [8 empty] | 1632 | [5 empty] | その他季 | 0 | 0 | 0
|  |  | その他季 | 冷房期 6月: 522; 冷房期 10月: 654; 非空調期 4月: 720; 非空調期 5月: 744 | 5535 |  | 522 |  |  |  | 654 | [5 empty] | 720 | 744 | 5499 |  |  |  |  | 暖房期 |  | 0 | 0 | 0
|  | 暖房 | その他季 | 暖房期 11月: 630; 暖房期 12月: 591; 暖房期 1月: 600; 暖房期 2月: 501; 暖房期 3月: 573 | [7 empty] | 630 | 573 | 582 | 501 | 573 | [7 empty] | 非空調期 |  | 0 | 0 | 0
| 電力消費原単位（室外機） |  | (kW/kW) | 冷房期 6月: 0; 暖房期 11月: 0 |  |  | 0 |  |  |  |  | 0 | [11 empty] | 計 |  | 0 | 0 | 0
| 室外機 消費電力 (kWh) | 冷房 | 夏季 | 冷房期 7月: 0; 冷房期 8月: 0; 冷房期 9月: 0 | 0 | 0 |  | 0 | 0 | 0 | [8 empty] | 0 | 0 | 0 | 0
|  |  | その他季 | 冷房期 6月: 0; 冷房期 10月: 0; 非空調期 4月: 0; 非空調期 5月: 0 | 0 |  | 0 |  |  |  | 0 | [5 empty] | 0 | 0 | 0 |  | 0 | 0 |  | ■都市ガス消費量総括表
|  | 暖房 | その他季 | 暖房期 11月: 0; 暖房期 12月: 0; 暖房期 1月: 0; 暖房期 2月: 0; 暖房期 3月: 0 |  | 0 | [5 empty] | 0 | 0 | 0 | 0 | 0 |  |  |  | 0 |  | 0 |  | m3 |  | 普通・特別 | 管理諸室 | 計
| 室内機 消費電力 (kWh) | 冷房 | 夏季 | 冷房期 7月: 0; 冷房期 8月: 0; 冷房期 9月: 0 | 0 | 0 |  | 0 | 0 | 0 | [8 empty] | 0 | 0 | 0 | 0 |  | 冷房期 |  | 0 | 0 | 0
|  |  | その他季 | 冷房期 6月: 0; 冷房期 10月: 0; 非空調期 4月: 0; 非空調期 5月: 0 | 0 |  | 0 |  |  |  | 0 | [5 empty] | 0 | 0 | 0 |  | 0 | 0 |  | 暖房期 |  | 0 | 0 | 0
|  | 暖房 | その他季 | 暖房期 11月: 0; 暖房期 12月: 0; 暖房期 1月: 0; 暖房期 2月: 0; 暖房期 3月: 0 |  | 0 | [5 empty] | 0 | 0 | 0 | 0 | 0 |  |  |  | 0 |  | 0 |  | 計 |  | 0 | 0 | 0
| 都市ガス消費原単位 |  | (m3/kW) | 冷房期 6月: 0; 暖房期 11月: 0 |  |  | 0 |  |  |  |  | 0
| 都市ガス使用量(m3) |  | その他期 | 0 | 0 | 0 | 0 | 0 | 0 |  |  |  |  | 0 | 0 | 0 |  | 0 | 0 | 0 | 0 | 0 | 0 |  |  |  |  | 0 | 0 | 0 |  | 0 |  |  | ■LPガス消費量総括表
|  |  | 冬期 | 暖房期 12月: 0; 暖房期 1月: 0; 暖房期 2月: 0; 暖房期 3月: 0 | 0 | [7 empty] | 0 | 0 | 0 | 0 |  |  | 0 |  | 0 |  |  | m3 |  | 普通・特別 | 管理諸室 | 計
| LPガス消費原単位 |  | (m3/kW) | 冷房期 6月: 0; 暖房期 11月: 0 |  |  | 0 |  |  |  |  | 0 | [11 empty] | 全期間 |  | 0 | 0 | 0
| LPガス使用量(m3) |  |  | 0 | 0 | 0 | 0 | 0 | 0 | 0 | 0 | 0 | 0 | 0 | 0 | 0 |  | 0 | 0 | 0 | 0 | 0 | 0 | 0 | 0 | 0 | 0 | 0 | 0 | 0 |  | 0 |  |  | 計 |  | 0 | 0 | 0
※ 各消費量は、対象校別・エネルギー別に
| 都市ガス・LPガス月別消費量 合計 |  |  | 冷房期 6月: 冷房期; 暖房期 11月: 暖房期; 非空調期 4月: 非空調期 | 計 | [18 empty] | 様式８－６に入力し、整合させること。
|  |  |  | 6月 | 7月 | 8月 | 9月 | 10月 | 11月 | 12月 | 1月 | 2月 | 3月 | 4月 | 5月
| 都市ガス使用量(m3) |  | その他期 | 0 | 0 | 0 | 0 | 0 | 0 |  |  |  |  | 0 | 0 | 0 | 0
|  |  | 冬期 | 暖房期 12月: 0; 暖房期 1月: 0; 暖房期 2月: 0; 暖房期 3月: 0 | 0
| LPガス使用量(m3) |  |  | 0 | 0 | 0 | 0 | 0 | 0 | 0 | 0 | 0 | 0 | 0 | 0 | 0
３ エネルギー費用の算定 |  |  |  | 冷房期 6月: ※基本料金（本事業による増加分）については、12ヶ月分を計上すること。
| 費目 | 区分 |  | 冷房期 8月: 算出根拠 | [16 empty] | 金額（円） |  | 備考
| 電力料金 | 基本料金（本事業による消費分） |  | 冷房期 8月: 1814.37; 冷房期 9月: 円/kW月 ×; 冷房期 10月: 0; 暖房期 11月: kW × ｛ ( 185 -; 暖房期 2月: 85; 暖房期 3月: ） ／ 100 ｝ × 12 ヶ月 | [16 empty] | 0 |  | 電力料金のメニューは、東京電力の業務用電力（2023年4月1日からの料金単価）とし、再エネ発電促進賦課金は、2023年5月分から2024年4月分までの単価とする。 | ■電気消費量チェック欄
|  | 従量料金 |  | 冷房期 9月: 電力量料金単価; 暖房期 11月: 再エネ発電促進賦課金 | [19 empty] | kWh |  | 普通・特別 | 管理諸室 | 計
|  |  | 普通教室・特別教室 | 冷房 | 夏季 | ( | 23.84 | + | 1.4 | ）円/kWh × | 0 | kWh | [17 empty] | 0 |  | 0 |  |  | 冷房期 | 夏季 | 0 | 0 | 0
[5 empty] | その他季 | ( | 22.68 | + | 1.4 | ）円/kWh × | 0 | kWh | [17 empty] | 0 | [5 empty] | その他季 | 0 | 0 | 0
|  |  |  | 暖房 | その他季 | ( | 22.68 | + | 1.4 | ）円/kWh × | 0 | kWh | [17 empty] | 0 |  |  |  |  | 暖房期 |  | 0 | 0 | 0
|  |  |  | 非空調期 |  | ( | 22.68 | + | 1.4 | ）円/kWh × | 0 | kWh | [17 empty] | 0 |  |  |  |  | 非空調期 |  | 0 | 0 | 0
|  |  | 管理諸室 | 冷房 | 夏季 | ( | 23.84 | + | 1.4 | ）円/kWh × | 0 | kWh | [17 empty] | 0 |  | 0 |  |  | 計 |  | 0 | 0 | 0
[5 empty] | その他季 | ( | 22.68 | + | 1.4 | ）円/kWh × | 0 | kWh | [17 empty] | 0
|  |  |  | 暖房 | その他季 | ( | 22.68 | + | 1.4 | ）円/kWh × | 0 | kWh | [17 empty] | 0 |  |  |  |  | ■都市ガス消費量チェック欄
|  |  |  | 非空調期 |  | ( | 22.68 | + | 1.4 | ）円/kWh × | 0 | kWh | [17 empty] | 0 |  |  |  |  | m3 |  | 普通・特別 | 管理諸室 | 計
|  | 小計 | [29 empty] | 0 |  |  | 冷房期 |  | 0 | 0 | 0
| 都市ガス料金 | 基本料金（本事業による消費分） |  |  |  | 770 | 円/月 × | 0 | ヶ月 ＋ | 1298 | 円/月 × | 0 | ヶ月 ＋ | 2728 | 円/月 × | 0 | ヶ月 | [12 empty] | 0 |  | 0 |  | 都市ガス料金のメニューは、東京ガスの「業務用・工業用選択約款-1 小型空調専用契約」とし、冬期分及びその他期分の従量料金には、基準単位料金を適用する。 | 暖房期 |  | 0 | 0 | 0
|  | 従量料金 | 普通教室・特別教室 | その他期 |  | 103.77 | 円/m3 × | 0 | m3 ＋ | 94.97 | 円/m3 × | 0 | m3 ＋ | 80.67 | 円/m3 × | 0 | m3 | [12 empty] | 0 |  | 0 |  |  | 計 |  | 0 | 0 | 0
|  |  |  | 冬期 |  | 119.73 | 円/m3 × | 0 | m3 ＋ | 110.93 | 円/m3 × | 0 | m3 ＋ | 96.63 | 円/m3 × | 0 | m3 | [12 empty] | 0
|  |  | 管理諸室 | その他期 |  | 103.77 | 円/m3 × | 0 | m3 ＋ | 94.97 | 円/m3 × | 0 | m3 ＋ | 80.67 | 円/m3 × | 0 | m3 | [12 empty] | 0 |  | 0 |  |  | ■LPガス消費量チェック欄
|  |  |  | 冬期 |  | 119.73 | 円/m3 × | 0 | m3 ＋ | 110.93 | 円/m3 × | 0 | m3 ＋ | 96.63 | 円/m3 × | 0 | m3 | [12 empty] | 0 |  |  |  |  | m3 |  | 普通・特別 | 管理諸室 | 計
|  | 小計 | [29 empty] | 0 |  |  | 全期間 |  | 0 | 0 | 0
| LPガス料金 | 基本料金（本事業による消費分） |  | 冷房期 8月: 1500; 冷房期 9月: 円/月 ×; 冷房期 10月: 0; 暖房期 11月: ヶ月 | [16 empty] | 0 |  | LPガス料金のメニューは、川崎市特定物品等契約事務取扱要綱第2条の規定に基づく統一納入価格（令和5年3月～5月）とする。 | 計 |  | 0 | 0 | 0
|  | 従量料金 | 普通教室・特別教室 |  |  | 399 | 円/m3 × | 0 | m3 ＋ | 389 | 円/m3 × | 0 | m3 ＋ | 379 | 円/m3 × | 0 | m3 ＋ | 369 | 円/m3 × | 0 | m3 ＋ | 359 | 円/m3 × | 0 | m3 ＋ | 349 | 円/m3 × | 0 | m3 ＋ |  |  | 0
[6 empty] | 339 | 円/m3 × | 0 | m3 ＋ | 329 | 円/m3 × | 0 | m3 ＋ | 319 | 円/m3 × | 0 | m3 ＋ | 309 | 円/m3 × | 0 | m3 ＋ | 299 | 円/m3 × | 0 | m3
|  |  | 管理諸室 |  |  | 399 | 円/m3 × | 0 | m3 ＋ | 389 | 円/m3 × | 0 | m3 ＋ | 379 | 円/m3 × | 0 | m3 ＋ | 369 | 円/m3 × | 0 | m3 ＋ | 359 | 円/m3 × | 0 | m3 ＋ | 349 | 円/m3 × | 0 | m3 ＋ |  |  | 0
[6 empty] | 339 | 円/m3 × | 0 | m3 ＋ | 329 | 円/m3 × | 0 | m3 ＋ | 319 | 円/m3 × | 0 | m3 ＋ | 309 | 円/m3 × | 0 | m3 ＋ | 299 | 円/m3 × | 0 | m3
|  | 小計 | [29 empty] | 0
| 計 | [30 empty] | 0
| 注：金額は、税込金額とする。 | [30 empty] | ※ 各金額は、対象校別・エネルギー別に様式８－６に入力し、整合させること。

## 様式8-5-2中_都市ガス
学校別エネルギー等積算表（中学校） | [38 empty] | （様式８－５－２）
対象校No |  | ● |  | 対象校名 |  | ●●中学校 |  |  |  |  | エネルギー方式 |  |  | 都市ガス |  |  | ※空調設備の熱源のうち、 |  |  | 電気 | 都市ガス | LPガス | のいずれか一つを選択して記入すること。
１ 空調設備の性能の設定
| 機器性能 |  | 機器性能 | [6 empty] | 電力 | [11 empty] | ガス | [5 empty] | 備考
|  |  | 台数 | 機器能力 | [5 empty] | 消費電力 | [5 empty] | 待機電力 | [5 empty] | 消費ガス量
|  |  |  | 能力計(kW) |  | 普通教室・特別教室 |  | 管理諸室 |  | 計(kW) |  | 普通教室・特別教室 |  | 管理諸室 |  | 計(kW) |  | 普通教室・特別教室 |  | 管理諸室 |  | 計(kW) |  | 普通教室・特別教室 |  | 管理諸室
[6 empty] | 計(kW) |  | 計(kW) |  |  |  | 計(kW) |  | 計(kW) |  |  |  | 計(kW) |  | 計(kW) |  |  |  | 計(kW) |  | 計(kW)
|  |  | （台） | 冷房 | 暖房 | 冷房 | 暖房 | 冷房 | 暖房 | 冷房 | 暖房 | 冷房 | 暖房 | 冷房 | 暖房 | 冷房 | 暖房 | 冷房 | 暖房 | 冷房 | 暖房 | 冷房 | 暖房 | 冷房 | 暖房 | 冷房 | 暖房
| 室外機 | [26 empty] | 様式８－４の各対象校、各エネルギー方式の合計と整合させること。
| 電気 |  |  | 0 | 0 |  |  |  |  | 0 | 0 |  |  |  |  | 0 | 0 |  |  |  |  | 0 | 0
| 都市ガス |  | 0 | 0 | 0 | 0 | 0 | 0 | 0 | 0 | 0 | 0 | 0 | 0 | 0 | 0 | 0 | 0 | 0 | 0 | 0 | 0 | 0 | 0 | 0 | 0 | 0
| LPガス |  |  | 0 | 0 |  |  |  |  | 0 | 0 |  |  |  |  | 0 | 0 |  |  |  |  | 0 | 0
| 室外機 合計 |  | 0 | 0 | 0 | 0 | 0 | 0 | 0 | 0 | 0 | 0 | 0 | 0 | 0 | 0 | 0 | 0 | 0 | 0 | 0 | 0 | 0 | 0 | 0 | 0 | 0
室内機
| 電気 |  |  | 0 | 0 |  |  |  |  | 0 | 0 |  |  |  |  | 0 | 0
| 都市ガス |  | 0 | 0 | 0 | 0 | 0 | 0 | 0 | 0 | 0 | 0 | 0 | 0 | 0 | 0 | 0 | 0 | 0 | 0 | 0
| LPガス |  |  | 0 | 0 |  |  |  |  | 0 | 0 |  |  |  |  | 0 | 0
| 室内機 合計 |  | 0 | 0 | 0 | 0 | 0 | 0 | 0 | 0 | 0 | 0 | 0 | 0 | 0 | 0 | 0 | 0 | 0 | 0 | 0
| 全機器合計 |  |  |  |  | 0 | 0 | 0 | 0 | 0 | 0 | 0 | 0 | 0 | 0 | 0 | 0 | 0 | 0 | 0 | 0 | 0 | 0 | 0 | 0 | 0 | 0
| 最大電力 | 0 | kW ←冷房・暖房の最大値 |  |  | ※最大電力算定時は、「月別負荷率」にかかわらず、当該校における普通教室、特別教室及び管理諸室全室が一斉運転するものとして、算定すること。
２ 月別エネルギー消費量の算定
|  |  |  | 普通教室・特別教室 | [13 empty] | 管理諸室 | [13 empty] | 合計 |  | 備考
|  |  |  | 冷房期 |  |  |  |  | 暖房期 |  |  |  |  | 非空調期 |  | 計 |  | 冷房期 |  |  |  |  | 暖房期 |  |  |  |  | 非空調期 |  | 計
|  |  |  | 6月 | 7月 | 8月 | 9月 | 10月 | 11月 | 12月 | 1月 | 2月 | 3月 | 4月 | 5月 |  |  | 6月 | 7月 | 8月 | 9月 | 10月 | 11月 | 12月 | 1月 | 2月 | 3月 | 4月 | 5月
| ピーク時負荷 | 冷房 | （MW） | [30 empty] | ピーク時負荷は、様式８－７－２を反映し、整合させること。
|  | 暖房 | （MW）
| 空調運転 時間 (h) | 運転日数 | （日/月） | 22 | 21 | 8 | 20 | 10 | 10 | 17 | 16 | 19 | 19 |  |  |  |  | 22 | 26 | 18 | 20 | 10 | 10 | 19 | 18 | 19 | 19
|  | 運転時間 | （h/日） | 冷房期 6月: 9; 暖房期 11月: 9 |  |  | 9 |  |  |  |  | 9
|  | 冷房 | 夏季 | 冷房期 7月: 189; 冷房期 8月: 72; 冷房期 9月: 180 | 441 | 729 |  | 234 | 162 | 180 | [8 empty] | 576 | 864
|  |  | その他季 | 冷房期 6月: 198; 冷房期 10月: 90 | 288 |  | 198 |  |  |  | 90 | [7 empty] | 288
|  | 暖房 | その他季 | 暖房期 11月: 90; 暖房期 12月: 153; 暖房期 1月: 144; 暖房期 2月: 171; 暖房期 3月: 171 |  | 729 | [5 empty] | 90 | 171 | 162 | 171 | 171 |  |  |  | 765
| 月別負荷率(％) |  |  | 50 | 70 | 80 | 60 | 30 | 35 | 60 | 75 | 70 | 50 |  |  |  |  | 50 | 70 | 80 | 60 | 30 | 35 | 60 | 75 | 70 | 50
| 全負荷相当 運転時間 (h) | 冷房 | 夏季 | 冷房期 7月: 132.3; 冷房期 8月: 57.6; 冷房期 9月: 108 | 297.9 | 423.9 |  | 163.8 | 129.6 | 108 | [8 empty] | 401.4 | 527.4
|  |  | その他季 | 冷房期 6月: 99; 冷房期 10月: 27 | 126 |  | 99 |  |  |  | 27 | [7 empty] | 126
|  | 暖房 | その他季 | 暖房期 11月: 31.5; 暖房期 12月: 91.8; 暖房期 1月: 108; 暖房期 2月: 119.7; 暖房期 3月: 85.5 |  | 436.5 | [5 empty] | 31.5 | 102.6 | 121.5 | 119.7 | 85.5 |  |  |  | 460.8
| 月別負荷 (MWh) | 冷房 | 夏季 | 冷房期 7月: 0; 冷房期 8月: 0; 冷房期 9月: 0 | 0 | 0 |  | 0 | 0 | 0 | [8 empty] | 0 | 0 | 0 | 0 |  | ■電力消費量総括表
|  |  | その他季 | 冷房期 6月: 0; 冷房期 10月: 0 | 0 |  | 0 |  |  |  | 0 | [7 empty] | 0 |  | 0 | 0 |  | kWh |  | 普通・特別 | 管理諸室 | 計
|  | 暖房 | その他季 | 暖房期 11月: 0; 暖房期 12月: 0; 暖房期 1月: 0; 暖房期 2月: 0; 暖房期 3月: 0 |  | 0 | [5 empty] | 0 | 0 | 0 | 0 | 0 |  |  |  | 0 |  | 0 |  | 冷房期 | 夏季 | 0 | 0 | 0
| 待機 時間 (h) | 冷房 | 夏季 | 冷房期 7月: 555; 冷房期 8月: 672; 冷房期 9月: 540 | 1767 |  |  | 510 | 582 | 540 | [8 empty] | 1632 | [5 empty] | その他季 | 0 | 0 | 0
|  |  | その他季 | 冷房期 6月: 522; 冷房期 10月: 654; 非空調期 4月: 720; 非空調期 5月: 744 | 5535 |  | 522 |  |  |  | 654 | [5 empty] | 720 | 744 | 5499 |  |  |  |  | 暖房期 |  | 0 | 0 | 0
|  | 暖房 | その他季 | 暖房期 11月: 630; 暖房期 12月: 591; 暖房期 1月: 600; 暖房期 2月: 501; 暖房期 3月: 573 | [7 empty] | 630 | 573 | 582 | 501 | 573 | [7 empty] | 非空調期 |  | 0 | 0 | 0
| 電力消費原単位（室外機） |  | (kW/kW) | 冷房期 6月: 0; 暖房期 11月: 0 |  |  | 0 |  |  |  |  | 0 | [11 empty] | 計 |  | 0 | 0 | 0
| 室外機 消費電力 (kWh) | 冷房 | 夏季 | 冷房期 7月: 0; 冷房期 8月: 0; 冷房期 9月: 0 | 0 | 0 |  | 0 | 0 | 0 | [8 empty] | 0 | 0 | 0 | 0
|  |  | その他季 | 冷房期 6月: 0; 冷房期 10月: 0; 非空調期 4月: 0; 非空調期 5月: 0 | 0 |  | 0 |  |  |  | 0 | [5 empty] | 0 | 0 | 0 |  | 0 | 0 |  | ■都市ガス消費量総括表
|  | 暖房 | その他季 | 暖房期 11月: 0; 暖房期 12月: 0; 暖房期 1月: 0; 暖房期 2月: 0; 暖房期 3月: 0 |  | 0 | [5 empty] | 0 | 0 | 0 | 0 | 0 |  |  |  | 0 |  | 0 |  | m3 |  | 普通・特別 | 管理諸室 | 計
| 室内機 消費電力 (kWh) | 冷房 | 夏季 | 冷房期 7月: 0; 冷房期 8月: 0; 冷房期 9月: 0 | 0 | 0 |  | 0 | 0 | 0 | [8 empty] | 0 | 0 | 0 | 0 |  | 冷房期 |  | 0 | 0 | 0
|  |  | その他季 | 冷房期 6月: 0; 冷房期 10月: 0; 非空調期 4月: 0; 非空調期 5月: 0 | 0 |  | 0 |  |  |  | 0 | [5 empty] | 0 | 0 | 0 |  | 0 | 0 |  | 暖房期 |  | 0 | 0 | 0
|  | 暖房 | その他季 | 暖房期 11月: 0; 暖房期 12月: 0; 暖房期 1月: 0; 暖房期 2月: 0; 暖房期 3月: 0 |  | 0 | [5 empty] | 0 | 0 | 0 | 0 | 0 |  |  |  | 0 |  | 0 |  | 計 |  | 0 | 0 | 0
| 都市ガス消費原単位 |  | (m3/kW) | 冷房期 6月: 0; 暖房期 11月: 0 |  |  | 0 |  |  |  |  | 0
| 都市ガス使用量(m3) |  | その他期 | 0 | 0 | 0 | 0 | 0 | 0 |  |  |  |  | 0 | 0 | 0 |  | 0 | 0 | 0 | 0 | 0 | 0 |  |  |  |  | 0 | 0 | 0 |  | 0 |  |  | ■LPガス消費量総括表
|  |  | 冬期 | 暖房期 12月: 0; 暖房期 1月: 0; 暖房期 2月: 0; 暖房期 3月: 0 | 0 | [7 empty] | 0 | 0 | 0 | 0 |  |  | 0 |  | 0 |  |  | m3 |  | 普通・特別 | 管理諸室 | 計
| LPガス消費原単位 |  | (m3/kW) | 冷房期 6月: 0; 暖房期 11月: 0 |  |  | 0 |  |  |  |  | 0 | [11 empty] | 全期間 |  | 0 | 0 | 0
| LPガス使用量(m3) |  |  | 0 | 0 | 0 | 0 | 0 | 0 | 0 | 0 | 0 | 0 | 0 | 0 | 0 |  | 0 | 0 | 0 | 0 | 0 | 0 | 0 | 0 | 0 | 0 | 0 | 0 | 0 |  | 0 |  |  | 計 |  | 0 | 0 | 0
※ 各消費量は、対象校別・エネルギー別に
| 都市ガス・LPガス月別消費量 合計 |  |  | 冷房期 6月: 冷房期; 暖房期 11月: 暖房期; 非空調期 4月: 非空調期 | 計 | [18 empty] | 様式８－６に入力し、整合させること。
|  |  |  | 6月 | 7月 | 8月 | 9月 | 10月 | 11月 | 12月 | 1月 | 2月 | 3月 | 4月 | 5月
| 都市ガス使用量(m3) |  | その他期 | 0 | 0 | 0 | 0 | 0 | 0 |  |  |  |  | 0 | 0 | 0 | 0
|  |  | 冬期 | 暖房期 12月: 0; 暖房期 1月: 0; 暖房期 2月: 0; 暖房期 3月: 0 | 0
| LPガス使用量(m3) |  |  | 0 | 0 | 0 | 0 | 0 | 0 | 0 | 0 | 0 | 0 | 0 | 0 | 0
３ エネルギー費用の算定 |  |  |  | 冷房期 6月: ※基本料金（本事業による増加分）については、12ヶ月分を計上すること。
| 費目 | 区分 |  | 冷房期 8月: 算出根拠 | [16 empty] | 金額（円） |  | 備考
| 電力料金 | 基本料金（本事業による消費分） |  | 冷房期 8月: 1814.37; 冷房期 9月: 円/kW月 ×; 冷房期 10月: 0; 暖房期 11月: kW × ｛ ( 185 -; 暖房期 2月: 85; 暖房期 3月: ） ／ 100 ｝ × 12 ヶ月 | [16 empty] | 0 |  | 電力料金のメニューは、東京電力の業務用電力（2023年4月1日からの料金単価）とし、再エネ発電促進賦課金は、2023年5月分から2024年4月分までの単価とする。 | ■電気消費量チェック欄
|  | 従量料金 |  | 冷房期 9月: 電力量料金単価; 暖房期 11月: 再エネ発電促進賦課金 | [19 empty] | kWh |  | 普通・特別 | 管理諸室 | 計
|  |  | 普通教室・特別教室 | 冷房 | 夏季 | ( | 23.84 | + | 1.4 | ）円/kWh × | 0 | kWh | [17 empty] | 0 |  | 0 |  |  | 冷房期 | 夏季 | 0 | 0 | 0
[5 empty] | その他季 | ( | 22.68 | + | 1.4 | ）円/kWh × | 0 | kWh | [17 empty] | 0 | [5 empty] | その他季 | 0 | 0 | 0
|  |  |  | 暖房 | その他季 | ( | 22.68 | + | 1.4 | ）円/kWh × | 0 | kWh | [17 empty] | 0 |  |  |  |  | 暖房期 |  | 0 | 0 | 0
|  |  |  | 非空調期 |  | ( | 22.68 | + | 1.4 | ）円/kWh × | 0 | kWh | [17 empty] | 0 |  |  |  |  | 非空調期 |  | 0 | 0 | 0
|  |  | 管理諸室 | 冷房 | 夏季 | ( | 23.84 | + | 1.4 | ）円/kWh × | 0 | kWh | [17 empty] | 0 |  | 0 |  |  | 計 |  | 0 | 0 | 0
[5 empty] | その他季 | ( | 22.68 | + | 1.4 | ）円/kWh × | 0 | kWh | [17 empty] | 0
|  |  |  | 暖房 | その他季 | ( | 22.68 | + | 1.4 | ）円/kWh × | 0 | kWh | [17 empty] | 0 |  |  |  |  | ■都市ガス消費量チェック欄
|  |  |  | 非空調期 |  | ( | 22.68 | + | 1.4 | ）円/kWh × | 0 | kWh | [17 empty] | 0 |  |  |  |  | m3 |  | 普通・特別 | 管理諸室 | 計
|  | 小計 | [29 empty] | 0 |  |  | 冷房期 |  | 0 | 0 | 0
| 都市ガス料金 | 基本料金（本事業による消費分） |  |  |  | 770 | 円/月 × | 0 | ヶ月 ＋ | 1298 | 円/月 × | 0 | ヶ月 ＋ | 2728 | 円/月 × | 0 | ヶ月 | [12 empty] | 0 |  | 0 |  | 都市ガス料金のメニューは、東京ガスの「業務用・工業用選択約款-1 小型空調専用契約」とし、冬期分及びその他期分の従量料金には、基準単位料金を適用する。 | 暖房期 |  | 0 | 0 | 0
|  | 従量料金 | 普通教室・特別教室 | その他期 |  | 103.77 | 円/m3 × | 0 | m3 ＋ | 94.97 | 円/m3 × | 0 | m3 ＋ | 80.67 | 円/m3 × | 0 | m3 | [12 empty] | 0 |  | 0 |  |  | 計 |  | 0 | 0 | 0
|  |  |  | 冬期 |  | 119.73 | 円/m3 × | 0 | m3 ＋ | 110.93 | 円/m3 × | 0 | m3 ＋ | 96.63 | 円/m3 × | 0 | m3 | [12 empty] | 0
|  |  | 管理諸室 | その他期 |  | 103.77 | 円/m3 × | 0 | m3 ＋ | 94.97 | 円/m3 × | 0 | m3 ＋ | 80.67 | 円/m3 × | 0 | m3 | [12 empty] | 0 |  | 0 |  |  | ■LPガス消費量チェック欄
|  |  |  | 冬期 |  | 119.73 | 円/m3 × | 0 | m3 ＋ | 110.93 | 円/m3 × | 0 | m3 ＋ | 96.63 | 円/m3 × | 0 | m3 | [12 empty] | 0 |  |  |  |  | m3 |  | 普通・特別 | 管理諸室 | 計
|  | 小計 | [29 empty] | 0 |  |  | 全期間 |  | 0 | 0 | 0
| LPガス料金 | 基本料金（本事業による消費分） |  | 冷房期 8月: 1500; 冷房期 9月: 円/月 ×; 冷房期 10月: 0; 暖房期 11月: ヶ月 | [16 empty] | 0 |  | LPガス料金のメニューは、川崎市特定物品等契約事務取扱要綱第2条の規定に基づく統一納入価格（令和5年3月～5月）とする。 | 計 |  | 0 | 0 | 0
|  | 従量料金 | 普通教室・特別教室 |  |  | 399 | 円/m3 × | 0 | m3 ＋ | 389 | 円/m3 × | 0 | m3 ＋ | 379 | 円/m3 × | 0 | m3 ＋ | 369 | 円/m3 × | 0 | m3 ＋ | 359 | 円/m3 × | 0 | m3 ＋ | 349 | 円/m3 × | 0 | m3 ＋ |  |  | 0
[6 empty] | 339 | 円/m3 × | 0 | m3 ＋ | 329 | 円/m3 × | 0 | m3 ＋ | 319 | 円/m3 × | 0 | m3 ＋ | 309 | 円/m3 × | 0 | m3 ＋ | 299 | 円/m3 × | 0 | m3
|  |  | 管理諸室 |  |  | 399 | 円/m3 × | 0 | m3 ＋ | 389 | 円/m3 × | 0 | m3 ＋ | 379 | 円/m3 × | 0 | m3 ＋ | 369 | 円/m3 × | 0 | m3 ＋ | 359 | 円/m3 × | 0 | m3 ＋ | 349 | 円/m3 × | 0 | m3 ＋ |  |  | 0
[6 empty] | 339 | 円/m3 × | 0 | m3 ＋ | 329 | 円/m3 × | 0 | m3 ＋ | 319 | 円/m3 × | 0 | m3 ＋ | 309 | 円/m3 × | 0 | m3 ＋ | 299 | 円/m3 × | 0 | m3
|  | 小計 | [29 empty] | 0
| 計 | [30 empty] | 0
| 注：金額は、税込金額とする。 | [30 empty] | ※ 各金額は、対象校別・エネルギー別に様式８－６に入力し、整合させること。

## 様式8-5-2中_LPガス
学校別エネルギー等積算表（中学校） | [38 empty] | （様式８－５－２）
対象校No |  | ● |  | 対象校名 |  | ●●中学校 |  |  |  |  | エネルギー方式 |  |  | LPガス |  |  | ※空調設備の熱源のうち、 |  |  | 電気 | 都市ガス | LPガス | のいずれか一つを選択して記入すること。
１ 空調設備の性能の設定
| 機器性能 |  | 機器性能 | [6 empty] | 電力 | [11 empty] | ガス | [5 empty] | 備考
|  |  | 台数 | 機器能力 | [5 empty] | 消費電力 | [5 empty] | 待機電力 | [5 empty] | 消費ガス量
|  |  |  | 能力計(kW) |  | 普通教室・特別教室 |  | 管理諸室 |  | 計(kW) |  | 普通教室・特別教室 |  | 管理諸室 |  | 計(kW) |  | 普通教室・特別教室 |  | 管理諸室 |  | 計(kW) |  | 普通教室・特別教室 |  | 管理諸室
[6 empty] | 計(kW) |  | 計(kW) |  |  |  | 計(kW) |  | 計(kW) |  |  |  | 計(kW) |  | 計(kW) |  |  |  | 計(kW) |  | 計(kW)
|  |  | （台） | 冷房 | 暖房 | 冷房 | 暖房 | 冷房 | 暖房 | 冷房 | 暖房 | 冷房 | 暖房 | 冷房 | 暖房 | 冷房 | 暖房 | 冷房 | 暖房 | 冷房 | 暖房 | 冷房 | 暖房 | 冷房 | 暖房 | 冷房 | 暖房
| 室外機 | [26 empty] | 様式８－４の各対象校、各エネルギー方式の合計と整合させること。
| 電気 |  |  | 0 | 0 |  |  |  |  | 0 | 0 |  |  |  |  | 0 | 0 |  |  |  |  | 0 | 0
| 都市ガス |  |  | 0 | 0 |  |  |  |  | 0 | 0 |  |  |  |  | 0 | 0 |  |  |  |  | 0 | 0
| LPガス |  | 0 | 0 | 0 | 0 | 0 | 0 | 0 | 0 | 0 | 0 | 0 | 0 | 0 | 0 | 0 | 0 | 0 | 0 | 0 | 0 | 0 | 0 | 0 | 0 | 0
| 室外機 合計 |  | 0 | 0 | 0 | 0 | 0 | 0 | 0 | 0 | 0 | 0 | 0 | 0 | 0 | 0 | 0 | 0 | 0 | 0 | 0 | 0 | 0 | 0 | 0 | 0 | 0
室内機
| 電気 |  |  | 0 | 0 |  |  |  |  | 0 | 0 |  |  |  |  | 0 | 0
| 都市ガス |  |  | 0 | 0 |  |  |  |  | 0 | 0 |  |  |  |  | 0 | 0
| LPガス |  | 0 | 0 | 0 | 0 | 0 | 0 | 0 | 0 | 0 | 0 | 0 | 0 | 0 | 0 | 0 | 0 | 0 | 0 | 0
| 室内機 合計 |  | 0 | 0 | 0 | 0 | 0 | 0 | 0 | 0 | 0 | 0 | 0 | 0 | 0 | 0 | 0 | 0 | 0 | 0 | 0
| 全機器合計 |  |  |  |  | 0 | 0 | 0 | 0 | 0 | 0 | 0 | 0 | 0 | 0 | 0 | 0 | 0 | 0 | 0 | 0 | 0 | 0 | 0 | 0 | 0 | 0
| 最大電力 | 0 | kW ←冷房・暖房の最大値 |  |  | ※最大電力算定時は、「月別負荷率」にかかわらず、当該校における普通教室、特別教室及び管理諸室全室が一斉運転するものとして、算定すること。
２ 月別エネルギー消費量の算定
|  |  |  | 普通教室・特別教室 | [13 empty] | 管理諸室 | [13 empty] | 合計 |  | 備考
|  |  |  | 冷房期 |  |  |  |  | 暖房期 |  |  |  |  | 非空調期 |  | 計 |  | 冷房期 |  |  |  |  | 暖房期 |  |  |  |  | 非空調期 |  | 計
|  |  |  | 6月 | 7月 | 8月 | 9月 | 10月 | 11月 | 12月 | 1月 | 2月 | 3月 | 4月 | 5月 |  |  | 6月 | 7月 | 8月 | 9月 | 10月 | 11月 | 12月 | 1月 | 2月 | 3月 | 4月 | 5月
| ピーク時負荷 | 冷房 | （MW） | [30 empty] | ピーク時負荷は、様式８－７－２を反映し、整合させること。
|  | 暖房 | （MW）
| 空調運転 時間 (h) | 運転日数 | （日/月） | 22 | 21 | 8 | 20 | 10 | 10 | 17 | 16 | 19 | 19 |  |  |  |  | 22 | 26 | 18 | 20 | 10 | 10 | 19 | 18 | 19 | 19
|  | 運転時間 | （h/日） | 冷房期 6月: 9; 暖房期 11月: 9 |  |  | 9 |  |  |  |  | 9
|  | 冷房 | 夏季 | 冷房期 7月: 189; 冷房期 8月: 72; 冷房期 9月: 180 | 441 | 729 |  | 234 | 162 | 180 | [8 empty] | 576 | 864
|  |  | その他季 | 冷房期 6月: 198; 冷房期 10月: 90 | 288 |  | 198 |  |  |  | 90 | [7 empty] | 288
|  | 暖房 | その他季 | 暖房期 11月: 90; 暖房期 12月: 153; 暖房期 1月: 144; 暖房期 2月: 171; 暖房期 3月: 171 |  | 729 | [5 empty] | 90 | 171 | 162 | 171 | 171 |  |  |  | 765
| 月別負荷率(％) |  |  | 50 | 70 | 80 | 60 | 30 | 35 | 60 | 75 | 70 | 50 |  |  |  |  | 50 | 70 | 80 | 60 | 30 | 35 | 60 | 75 | 70 | 50
| 全負荷相当 運転時間 (h) | 冷房 | 夏季 | 冷房期 7月: 132.3; 冷房期 8月: 57.6; 冷房期 9月: 108 | 297.9 | 423.9 |  | 163.8 | 129.6 | 108 | [8 empty] | 401.4 | 527.4
|  |  | その他季 | 冷房期 6月: 99; 冷房期 10月: 27 | 126 |  | 99 |  |  |  | 27 | [7 empty] | 126
|  | 暖房 | その他季 | 暖房期 11月: 31.5; 暖房期 12月: 91.8; 暖房期 1月: 108; 暖房期 2月: 119.7; 暖房期 3月: 85.5 |  | 436.5 | [5 empty] | 31.5 | 102.6 | 121.5 | 119.7 | 85.5 |  |  |  | 460.8
| 月別負荷 (MWh) | 冷房 | 夏季 | 冷房期 7月: 0; 冷房期 8月: 0; 冷房期 9月: 0 | 0 | 0 |  | 0 | 0 | 0 | [8 empty] | 0 | 0 | 0 | 0 |  | ■電力消費量総括表
|  |  | その他季 | 冷房期 6月: 0; 冷房期 10月: 0 | 0 |  | 0 |  |  |  | 0 | [7 empty] | 0 |  | 0 | 0 |  | kWh |  | 普通・特別 | 管理諸室 | 計
|  | 暖房 | その他季 | 暖房期 11月: 0; 暖房期 12月: 0; 暖房期 1月: 0; 暖房期 2月: 0; 暖房期 3月: 0 |  | 0 | [5 empty] | 0 | 0 | 0 | 0 | 0 |  |  |  | 0 |  | 0 |  | 冷房期 | 夏季 | 0 | 0 | 0
| 待機 時間 (h) | 冷房 | 夏季 | 冷房期 7月: 555; 冷房期 8月: 672; 冷房期 9月: 540 | 1767 |  |  | 510 | 582 | 540 | [8 empty] | 1632 | [5 empty] | その他季 | 0 | 0 | 0
|  |  | その他季 | 冷房期 6月: 522; 冷房期 10月: 654; 非空調期 4月: 720; 非空調期 5月: 744 | 5535 |  | 522 |  |  |  | 654 | [5 empty] | 720 | 744 | 5499 |  |  |  |  | 暖房期 |  | 0 | 0 | 0
|  | 暖房 | その他季 | 暖房期 11月: 630; 暖房期 12月: 591; 暖房期 1月: 600; 暖房期 2月: 501; 暖房期 3月: 573 | [7 empty] | 630 | 573 | 582 | 501 | 573 | [7 empty] | 非空調期 |  | 0 | 0 | 0
| 電力消費原単位（室外機） |  | (kW/kW) | 冷房期 6月: 0; 暖房期 11月: 0 |  |  | 0 |  |  |  |  | 0 | [11 empty] | 計 |  | 0 | 0 | 0
| 室外機 消費電力 (kWh) | 冷房 | 夏季 | 冷房期 7月: 0; 冷房期 8月: 0; 冷房期 9月: 0 | 0 | 0 |  | 0 | 0 | 0 | [8 empty] | 0 | 0 | 0 | 0
|  |  | その他季 | 冷房期 6月: 0; 冷房期 10月: 0; 非空調期 4月: 0; 非空調期 5月: 0 | 0 |  | 0 |  |  |  | 0 | [5 empty] | 0 | 0 | 0 |  | 0 | 0 |  | ■都市ガス消費量総括表
|  | 暖房 | その他季 | 暖房期 11月: 0; 暖房期 12月: 0; 暖房期 1月: 0; 暖房期 2月: 0; 暖房期 3月: 0 |  | 0 | [5 empty] | 0 | 0 | 0 | 0 | 0 |  |  |  | 0 |  | 0 |  | m3 |  | 普通・特別 | 管理諸室 | 計
| 室内機 消費電力 (kWh) | 冷房 | 夏季 | 冷房期 7月: 0; 冷房期 8月: 0; 冷房期 9月: 0 | 0 | 0 |  | 0 | 0 | 0 | [8 empty] | 0 | 0 | 0 | 0 |  | 冷房期 |  | 0 | 0 | 0
|  |  | その他季 | 冷房期 6月: 0; 冷房期 10月: 0; 非空調期 4月: 0; 非空調期 5月: 0 | 0 |  | 0 |  |  |  | 0 | [5 empty] | 0 | 0 | 0 |  | 0 | 0 |  | 暖房期 |  | 0 | 0 | 0
|  | 暖房 | その他季 | 暖房期 11月: 0; 暖房期 12月: 0; 暖房期 1月: 0; 暖房期 2月: 0; 暖房期 3月: 0 |  | 0 | [5 empty] | 0 | 0 | 0 | 0 | 0 |  |  |  | 0 |  | 0 |  | 計 |  | 0 | 0 | 0
| 都市ガス消費原単位 |  | (m3/kW) | 冷房期 6月: 0; 暖房期 11月: 0 |  |  | 0 |  |  |  |  | 0
| 都市ガス使用量(m3) |  | その他期 | 0 | 0 | 0 | 0 | 0 | 0 |  |  |  |  | 0 | 0 | 0 |  | 0 | 0 | 0 | 0 | 0 | 0 |  |  |  |  | 0 | 0 | 0 |  | 0 |  |  | ■LPガス消費量総括表
|  |  | 冬期 | 暖房期 12月: 0; 暖房期 1月: 0; 暖房期 2月: 0; 暖房期 3月: 0 | 0 | [7 empty] | 0 | 0 | 0 | 0 |  |  | 0 |  | 0 |  |  | m3 |  | 普通・特別 | 管理諸室 | 計
| LPガス消費原単位 |  | (m3/kW) | 冷房期 6月: 0; 暖房期 11月: 0 |  |  | 0 |  |  |  |  | 0 | [11 empty] | 全期間 |  | 0 | 0 | 0
| LPガス使用量(m3) |  |  | 0 | 0 | 0 | 0 | 0 | 0 | 0 | 0 | 0 | 0 | 0 | 0 | 0 |  | 0 | 0 | 0 | 0 | 0 | 0 | 0 | 0 | 0 | 0 | 0 | 0 | 0 |  | 0 |  |  | 計 |  | 0 | 0 | 0
※ 各消費量は、対象校別・エネルギー別に
| 都市ガス・LPガス月別消費量 合計 |  |  | 冷房期 6月: 冷房期; 暖房期 11月: 暖房期; 非空調期 4月: 非空調期 | 計 | [18 empty] | 様式８－６に入力し、整合させること。
|  |  |  | 6月 | 7月 | 8月 | 9月 | 10月 | 11月 | 12月 | 1月 | 2月 | 3月 | 4月 | 5月
| 都市ガス使用量(m3) |  | その他期 | 0 | 0 | 0 | 0 | 0 | 0 |  |  |  |  | 0 | 0 | 0 | 0
|  |  | 冬期 | 暖房期 12月: 0; 暖房期 1月: 0; 暖房期 2月: 0; 暖房期 3月: 0 | 0
| LPガス使用量(m3) |  |  | 0 | 0 | 0 | 0 | 0 | 0 | 0 | 0 | 0 | 0 | 0 | 0 | 0
３ エネルギー費用の算定 |  |  |  | 冷房期 6月: ※基本料金（本事業による増加分）については、12ヶ月分を計上すること。
| 費目 | 区分 |  | 冷房期 8月: 算出根拠 | [16 empty] | 金額（円） |  | 備考
| 電力料金 | 基本料金（本事業による消費分） |  | 冷房期 8月: 1814.37; 冷房期 9月: 円/kW月 ×; 冷房期 10月: 0; 暖房期 11月: kW × ｛ ( 185 -; 暖房期 2月: 85; 暖房期 3月: ） ／ 100 ｝ × 12 ヶ月 | [16 empty] | 0 |  | 電力料金のメニューは、東京電力の業務用電力（2023年4月1日からの料金単価）とし、再エネ発電促進賦課金は、2023年5月分から2024年4月分までの単価とする。 | ■電気消費量チェック欄
|  | 従量料金 |  | 冷房期 9月: 電力量料金単価; 暖房期 11月: 再エネ発電促進賦課金 | [19 empty] | kWh |  | 普通・特別 | 管理諸室 | 計
|  |  | 普通教室・特別教室 | 冷房 | 夏季 | ( | 23.84 | + | 1.4 | ）円/kWh × | 0 | kWh | [17 empty] | 0 |  | 0 |  |  | 冷房期 | 夏季 | 0 | 0 | 0
[5 empty] | その他季 | ( | 22.68 | + | 1.4 | ）円/kWh × | 0 | kWh | [17 empty] | 0 | [5 empty] | その他季 | 0 | 0 | 0
|  |  |  | 暖房 | その他季 | ( | 22.68 | + | 1.4 | ）円/kWh × | 0 | kWh | [17 empty] | 0 |  |  |  |  | 暖房期 |  | 0 | 0 | 0
|  |  |  | 非空調期 |  | ( | 22.68 | + | 1.4 | ）円/kWh × | 0 | kWh | [17 empty] | 0 |  |  |  |  | 非空調期 |  | 0 | 0 | 0
|  |  | 管理諸室 | 冷房 | 夏季 | ( | 23.84 | + | 1.4 | ）円/kWh × | 0 | kWh | [17 empty] | 0 |  | 0 |  |  | 計 |  | 0 | 0 | 0
[5 empty] | その他季 | ( | 22.68 | + | 1.4 | ）円/kWh × | 0 | kWh | [17 empty] | 0
|  |  |  | 暖房 | その他季 | ( | 22.68 | + | 1.4 | ）円/kWh × | 0 | kWh | [17 empty] | 0 |  |  |  |  | ■都市ガス消費量チェック欄
|  |  |  | 非空調期 |  | ( | 22.68 | + | 1.4 | ）円/kWh × | 0 | kWh | [17 empty] | 0 |  |  |  |  | m3 |  | 普通・特別 | 管理諸室 | 計
|  | 小計 | [29 empty] | 0 |  |  | 冷房期 |  | 0 | 0 | 0
| 都市ガス料金 | 基本料金（本事業による消費分） |  |  |  | 770 | 円/月 × | 0 | ヶ月 ＋ | 1298 | 円/月 × | 0 | ヶ月 ＋ | 2728 | 円/月 × | 0 | ヶ月 | [12 empty] | 0 |  | 0 |  | 都市ガス料金のメニューは、東京ガスの「業務用・工業用選択約款-1 小型空調専用契約」とし、冬期分及びその他期分の従量料金には、基準単位料金を適用する。 | 暖房期 |  | 0 | 0 | 0
|  | 従量料金 | 普通教室・特別教室 | その他期 |  | 103.77 | 円/m3 × | 0 | m3 ＋ | 94.97 | 円/m3 × | 0 | m3 ＋ | 80.67 | 円/m3 × | 0 | m3 | [12 empty] | 0 |  | 0 |  |  | 計 |  | 0 | 0 | 0
|  |  |  | 冬期 |  | 119.73 | 円/m3 × | 0 | m3 ＋ | 110.93 | 円/m3 × | 0 | m3 ＋ | 96.63 | 円/m3 × | 0 | m3 | [12 empty] | 0
|  |  | 管理諸室 | その他期 |  | 103.77 | 円/m3 × | 0 | m3 ＋ | 94.97 | 円/m3 × | 0 | m3 ＋ | 80.67 | 円/m3 × | 0 | m3 | [12 empty] | 0 |  | 0 |  |  | ■LPガス消費量チェック欄
|  |  |  | 冬期 |  | 119.73 | 円/m3 × | 0 | m3 ＋ | 110.93 | 円/m3 × | 0 | m3 ＋ | 96.63 | 円/m3 × | 0 | m3 | [12 empty] | 0 |  |  |  |  | m3 |  | 普通・特別 | 管理諸室 | 計
|  | 小計 | [29 empty] | 0 |  |  | 全期間 |  | 0 | 0 | 0
| LPガス料金 | 基本料金（本事業による消費分） |  | 冷房期 8月: 1500; 冷房期 9月: 円/月 ×; 冷房期 10月: 0; 暖房期 11月: ヶ月 | [16 empty] | 0 |  | LPガス料金のメニューは、川崎市特定物品等契約事務取扱要綱第2条の規定に基づく統一納入価格（令和5年3月～5月）とする。 | 計 |  | 0 | 0 | 0
|  | 従量料金 | 普通教室・特別教室 |  |  | 399 | 円/m3 × | 0 | m3 ＋ | 389 | 円/m3 × | 0 | m3 ＋ | 379 | 円/m3 × | 0 | m3 ＋ | 369 | 円/m3 × | 0 | m3 ＋ | 359 | 円/m3 × | 0 | m3 ＋ | 349 | 円/m3 × | 0 | m3 ＋ |  |  | 0
[6 empty] | 339 | 円/m3 × | 0 | m3 ＋ | 329 | 円/m3 × | 0 | m3 ＋ | 319 | 円/m3 × | 0 | m3 ＋ | 309 | 円/m3 × | 0 | m3 ＋ | 299 | 円/m3 × | 0 | m3
|  |  | 管理諸室 |  |  | 399 | 円/m3 × | 0 | m3 ＋ | 389 | 円/m3 × | 0 | m3 ＋ | 379 | 円/m3 × | 0 | m3 ＋ | 369 | 円/m3 × | 0 | m3 ＋ | 359 | 円/m3 × | 0 | m3 ＋ | 349 | 円/m3 × | 0 | m3 ＋ |  |  | 0
[6 empty] | 339 | 円/m3 × | 0 | m3 ＋ | 329 | 円/m3 × | 0 | m3 ＋ | 319 | 円/m3 × | 0 | m3 ＋ | 309 | 円/m3 × | 0 | m3 ＋ | 299 | 円/m3 × | 0 | m3
|  | 小計 | [29 empty] | 0
| 計 | [30 empty] | 0
| 注：金額は、税込金額とする。 | [30 empty] | ※ 各金額は、対象校別・エネルギー別に様式８－６に入力し、整合させること。

## 様式8-6
(様式８－６）
エネルギー費用総括表
【作成要領】
○本事業で設置する新設等設備による年間のエネルギー消費量及びエネルギー費用を入力すること。 ○様式８－５－１「学校別エネルギー等積算表（小学校）」（電気、都市ガス、LPガス）及び様式８－５－２「学校別エネルギー等積算表（中学校）」（電気、都市ガス、LPガス）によって算出される計算結果を反映させ、整合させること。 ○円単位で入力し、１円未満の端数は切り捨てること。なお、金額は、消費税及び地方消費税相当額（10％）を加えた額とする。 ○「△」印を付した対象校は、「維持管理業務のみ」を行う対象校のため、エネルギー消費量及びエネルギー費用は算出しない。 ○本様式によって算出される年間のエネルギー費用を用いて、落札者決定基準「維持管理に関する項目」の「ライフサイクルコスト縮減への配慮」に関する評価において点数化する。 ○印刷する際には、数値等が表示されていることを確認すること。また、必要に応じて、適宜レイアウトを見やすいように整えること。 ○本様式は、Microsoft Excelにより作成し、計算過程がわかるように計算式（関数）を残したExcelファイルも提出すること。
対象校 No | 学校名 |  | ｴﾈﾙｷﾞｰ 種別 | エネルギー消費量 |  | エネルギー費用 |  |  | ※合計計算用
|  |  |  | 単位 | 年間 | 単位 | 年間 | 合計 | エネルギー消費量 |  |  | エネルギー費用
[9 empty] | 電気 | 都市ガス | LPガス | 電気 | 都市ガス | LPガス
1 | 殿町小学校 | △ | 電力 | (kWh/年) | ― | (千円/年) | ― | ― | ― |  |  | ―
|  |  | 都市ガス | (m3/年) | ― |  | ― |  |  | ― |  |  | ―
|  |  | LPガス | (m3/年) | ― |  | ― |  |  |  | ― |  |  | ―
2 | 四谷小学校 | △ | 電力 | (kWh/年) | ― | (千円/年) | ― | ― | ― |  |  | ―
|  |  | 都市ガス | (m3/年) | ― |  | ― |  |  | ― |  |  | ―
|  |  | LPガス | (m3/年) | ― |  | ― |  |  |  | ― |  |  | ―
3 | 大師小学校 |  | 電力 | (kWh/年) |  | (千円/年) |  | 0 | 0 |  |  | 0
|  |  | 都市ガス | (m3/年) | [5 empty] | 0 |  |  | 0
|  |  | LPガス | (m3/年) | [6 empty] | 0 |  |  | 0
4 | 川中島小学校 |  | 電力 | (kWh/年) |  | (千円/年) |  | 0 | 0 |  |  | 0
|  |  | 都市ガス | (m3/年) | [5 empty] | 0 |  |  | 0
|  |  | LPガス | (m3/年) | [6 empty] | 0 |  |  | 0
5 | 藤崎小学校 |  | 電力 | (kWh/年) |  | (千円/年) |  | 0 | 0 |  |  | 0
|  |  | 都市ガス | (m3/年) | [5 empty] | 0 |  |  | 0
|  |  | LPガス | (m3/年) | [6 empty] | 0 |  |  | 0
6 | 大島小学校 |  | 電力 | (kWh/年) |  | (千円/年) |  | 0 | 0 |  |  | 0
|  |  | 都市ガス | (m3/年) | [5 empty] | 0 |  |  | 0
|  |  | LPガス | (m3/年) | [6 empty] | 0 |  |  | 0
7 | 渡田小学校 |  | 電力 | (kWh/年) |  | (千円/年) |  | 0 | 0 |  |  | 0
|  |  | 都市ガス | (m3/年) | [5 empty] | 0 |  |  | 0
|  |  | LPガス | (m3/年) | [6 empty] | 0 |  |  | 0
8 | 東小田小学校 |  | 電力 | (kWh/年) |  | (千円/年) |  | 0 | 0 |  |  | 0
|  |  | 都市ガス | (m3/年) | [5 empty] | 0 |  |  | 0
|  |  | LPガス | (m3/年) | [6 empty] | 0 |  |  | 0
9 | 小田小学校 |  | 電力 | (kWh/年) |  | (千円/年) |  | 0 | 0 |  |  | 0
|  |  | 都市ガス | (m3/年) | [5 empty] | 0 |  |  | 0
|  |  | LPガス | (m3/年) | [6 empty] | 0 |  |  | 0
10 | 浅田小学校 |  | 電力 | (kWh/年) |  | (千円/年) |  | 0 | 0 |  |  | 0
|  |  | 都市ガス | (m3/年) | [5 empty] | 0 |  |  | 0
|  |  | LPガス | (m3/年) | [6 empty] | 0 |  |  | 0
11 | 東大島小学校 |  | 電力 | (kWh/年) |  | (千円/年) |  | 0 | 0 |  |  | 0
|  |  | 都市ガス | (m3/年) | [5 empty] | 0 |  |  | 0
|  |  | LPガス | (m3/年) | [6 empty] | 0 |  |  | 0
12 | 向小学校 |  | 電力 | (kWh/年) |  | (千円/年) |  | 0 | 0 |  |  | 0
|  |  | 都市ガス | (m3/年) | [5 empty] | 0 |  |  | 0
|  |  | LPガス | (m3/年) | [6 empty] | 0 |  |  | 0
13 | 田島小学校 |  | 電力 | (kWh/年) |  | (千円/年) |  | 0 | 0 |  |  | 0
|  |  | 都市ガス | (m3/年) | [5 empty] | 0 |  |  | 0
|  |  | LPガス | (m3/年) | [6 empty] | 0 |  |  | 0
14 | 新町小学校 | △ | 電力 | (kWh/年) | ― | (千円/年) | ― | ― | ― |  |  | ―
|  |  | 都市ガス | (m3/年) | ― |  | ― |  |  | ― |  |  | ―
|  |  | LPガス | (m3/年) | ― |  | ― |  |  |  | ― |  |  | ―
15 | 旭町小学校 |  | 電力 | (kWh/年) |  | (千円/年) |  | 0 | 0 |  |  | 0
|  |  | 都市ガス | (m3/年) | [5 empty] | 0 |  |  | 0
|  |  | LPガス | (m3/年) | [6 empty] | 0 |  |  | 0
16 | 宮前小学校 |  | 電力 | (kWh/年) |  | (千円/年) |  | 0 | 0 |  |  | 0
|  |  | 都市ガス | (m3/年) | [5 empty] | 0 |  |  | 0
|  |  | LPガス | (m3/年) | [6 empty] | 0 |  |  | 0
17 | 川崎小学校 | △ | 電力 | (kWh/年) | ― | (千円/年) | ― | ― | ― |  |  | ―
|  |  | 都市ガス | (m3/年) | ― |  | ― |  |  | ― |  |  | ―
|  |  | LPガス | (m3/年) | ― |  | ― |  |  |  | ― |  |  | ―
18 | 京町小学校 |  | 電力 | (kWh/年) |  | (千円/年) |  | 0 | 0 |  |  | 0
|  |  | 都市ガス | (m3/年) | [5 empty] | 0 |  |  | 0
|  |  | LPガス | (m3/年) | [6 empty] | 0 |  |  | 0
19 | 幸町小学校 |  | 電力 | (kWh/年) |  | (千円/年) |  | 0 | 0 |  |  | 0
|  |  | 都市ガス | (m3/年) | [5 empty] | 0 |  |  | 0
|  |  | LPガス | (m3/年) | [6 empty] | 0 |  |  | 0
20 | 南河原小学校 |  | 電力 | (kWh/年) |  | (千円/年) |  | 0 | 0 |  |  | 0
|  |  | 都市ガス | (m3/年) | [5 empty] | 0 |  |  | 0
|  |  | LPガス | (m3/年) | [6 empty] | 0 |  |  | 0
21 | 西御幸小学校 |  | 電力 | (kWh/年) |  | (千円/年) |  | 0 | 0 |  |  | 0
|  |  | 都市ガス | (m3/年) | [5 empty] | 0 |  |  | 0
|  |  | LPガス | (m3/年) | [6 empty] | 0 |  |  | 0
22 | 戸手小学校 |  | 電力 | (kWh/年) |  | (千円/年) |  | 0 | 0 |  |  | 0
|  |  | 都市ガス | (m3/年) | [5 empty] | 0 |  |  | 0
|  |  | LPガス | (m3/年) | [6 empty] | 0 |  |  | 0
23 | 古川小学校 |  | 電力 | (kWh/年) |  | (千円/年) |  | 0 | 0 |  |  | 0
|  |  | 都市ガス | (m3/年) | [5 empty] | 0 |  |  | 0
|  |  | LPガス | (m3/年) | [6 empty] | 0 |  |  | 0
24 | 東小倉小学校 |  | 電力 | (kWh/年) |  | (千円/年) |  | 0 | 0 |  |  | 0
|  |  | 都市ガス | (m3/年) | [5 empty] | 0 |  |  | 0
|  |  | LPガス | (m3/年) | [6 empty] | 0 |  |  | 0
25 | 下平間小学校 |  | 電力 | (kWh/年) |  | (千円/年) |  | 0 | 0 |  |  | 0
|  |  | 都市ガス | (m3/年) | [5 empty] | 0 |  |  | 0
|  |  | LPガス | (m3/年) | [6 empty] | 0 |  |  | 0
26 | 古市場小学校 |  | 電力 | (kWh/年) |  | (千円/年) |  | 0 | 0 |  |  | 0
|  |  | 都市ガス | (m3/年) | [5 empty] | 0 |  |  | 0
|  |  | LPガス | (m3/年) | [6 empty] | 0 |  |  | 0
27 | 日吉小学校 |  | 電力 | (kWh/年) |  | (千円/年) |  | 0 | 0 |  |  | 0
|  |  | 都市ガス | (m3/年) | [5 empty] | 0 |  |  | 0
|  |  | LPガス | (m3/年) | [6 empty] | 0 |  |  | 0
28 | 小倉小学校 |  | 電力 | (kWh/年) |  | (千円/年) |  | 0 | 0 |  |  | 0
|  |  | 都市ガス | (m3/年) | [5 empty] | 0 |  |  | 0
|  |  | LPガス | (m3/年) | [6 empty] | 0 |  |  | 0
29 | 南加瀬小学校 |  | 電力 | (kWh/年) |  | (千円/年) |  | 0 | 0 |  |  | 0
|  |  | 都市ガス | (m3/年) | [5 empty] | 0 |  |  | 0
|  |  | LPガス | (m3/年) | [6 empty] | 0 |  |  | 0
30 | 夢見ヶ崎小学校 |  | 電力 | (kWh/年) |  | (千円/年) |  | 0 | 0 |  |  | 0
|  |  | 都市ガス | (m3/年) | [5 empty] | 0 |  |  | 0
|  |  | LPガス | (m3/年) | [6 empty] | 0 |  |  | 0
31 | 下河原小学校 |  | 電力 | (kWh/年) |  | (千円/年) |  | 0 | 0 |  |  | 0
|  |  | 都市ガス | (m3/年) | [5 empty] | 0 |  |  | 0
|  |  | LPガス | (m3/年) | [6 empty] | 0 |  |  | 0
32 | 平間小学校 |  | 電力 | (kWh/年) |  | (千円/年) |  | 0 | 0 |  |  | 0
|  |  | 都市ガス | (m3/年) | [5 empty] | 0 |  |  | 0
|  |  | LPガス | (m3/年) | [6 empty] | 0 |  |  | 0
33 | 玉川小学校 |  | 電力 | (kWh/年) |  | (千円/年) |  | 0 | 0 |  |  | 0
|  |  | 都市ガス | (m3/年) | [5 empty] | 0 |  |  | 0
|  |  | LPガス | (m3/年) | [6 empty] | 0 |  |  | 0
34 | 下沼部小学校 |  | 電力 | (kWh/年) |  | (千円/年) |  | 0 | 0 |  |  | 0
|  |  | 都市ガス | (m3/年) | [5 empty] | 0 |  |  | 0
|  |  | LPガス | (m3/年) | [6 empty] | 0 |  |  | 0
35 | 苅宿小学校 |  | 電力 | (kWh/年) |  | (千円/年) |  | 0 | 0 |  |  | 0
|  |  | 都市ガス | (m3/年) | [5 empty] | 0 |  |  | 0
|  |  | LPガス | (m3/年) | [6 empty] | 0 |  |  | 0
36 | 木月小学校 |  | 電力 | (kWh/年) |  | (千円/年) |  | 0 | 0 |  |  | 0
|  |  | 都市ガス | (m3/年) | [5 empty] | 0 |  |  | 0
|  |  | LPガス | (m3/年) | [6 empty] | 0 |  |  | 0
37 | 東住吉小学校 | △ | 電力 | (kWh/年) | ― | (千円/年) | ― | ― | ― |  |  | ―
|  |  | 都市ガス | (m3/年) | ― |  | ― |  |  | ― |  |  | ―
|  |  | LPガス | (m3/年) | ― |  | ― |  |  |  | ― |  |  | ―
38 | 住吉小学校 |  | 電力 | (kWh/年) |  | (千円/年) |  | 0 | 0 |  |  | 0
|  |  | 都市ガス | (m3/年) | [5 empty] | 0 |  |  | 0
|  |  | LPガス | (m3/年) | [6 empty] | 0 |  |  | 0
39 | 井田小学校 | △ | 電力 | (kWh/年) | ― | (千円/年) | ― | ― | ― |  |  | ―
|  |  | 都市ガス | (m3/年) | ― |  | ― |  |  | ― |  |  | ―
|  |  | LPガス | (m3/年) | ― |  | ― |  |  |  | ― |  |  | ―
40 | 今井小学校 |  | 電力 | (kWh/年) |  | (千円/年) |  | 0 | 0 |  |  | 0
|  |  | 都市ガス | (m3/年) | [5 empty] | 0 |  |  | 0
|  |  | LPガス | (m3/年) | [6 empty] | 0 |  |  | 0
41 | 上丸子小学校 |  | 電力 | (kWh/年) |  | (千円/年) |  | 0 | 0 |  |  | 0
|  |  | 都市ガス | (m3/年) | [5 empty] | 0 |  |  | 0
|  |  | LPガス | (m3/年) | [6 empty] | 0 |  |  | 0
42 | 西丸子小学校 |  | 電力 | (kWh/年) |  | (千円/年) |  | 0 | 0 |  |  | 0
|  |  | 都市ガス | (m3/年) | [5 empty] | 0 |  |  | 0
|  |  | LPガス | (m3/年) | [6 empty] | 0 |  |  | 0
43 | 中原小学校 |  | 電力 | (kWh/年) |  | (千円/年) |  | 0 | 0 |  |  | 0
|  |  | 都市ガス | (m3/年) | [5 empty] | 0 |  |  | 0
|  |  | LPガス | (m3/年) | [6 empty] | 0 |  |  | 0
44 | 宮内小学校 |  | 電力 | (kWh/年) |  | (千円/年) |  | 0 | 0 |  |  | 0
|  |  | 都市ガス | (m3/年) | [5 empty] | 0 |  |  | 0
|  |  | LPガス | (m3/年) | [6 empty] | 0 |  |  | 0
45 | 大戸小学校 |  | 電力 | (kWh/年) |  | (千円/年) |  | 0 | 0 |  |  | 0
|  |  | 都市ガス | (m3/年) | [5 empty] | 0 |  |  | 0
|  |  | LPガス | (m3/年) | [6 empty] | 0 |  |  | 0
46 | 下小田中小学校 |  | 電力 | (kWh/年) |  | (千円/年) |  | 0 | 0 |  |  | 0
|  |  | 都市ガス | (m3/年) | [5 empty] | 0 |  |  | 0
|  |  | LPガス | (m3/年) | [6 empty] | 0 |  |  | 0
47 | 新城小学校 |  | 電力 | (kWh/年) |  | (千円/年) |  | 0 | 0 |  |  | 0
|  |  | 都市ガス | (m3/年) | [5 empty] | 0 |  |  | 0
|  |  | LPガス | (m3/年) | [6 empty] | 0 |  |  | 0
48 | 大谷戸小学校 |  | 電力 | (kWh/年) |  | (千円/年) |  | 0 | 0 |  |  | 0
|  |  | 都市ガス | (m3/年) | [5 empty] | 0 |  |  | 0
|  |  | LPガス | (m3/年) | [6 empty] | 0 |  |  | 0
49 | 小杉小学校 | △ | 電力 | (kWh/年) | ― | (千円/年) | ― | ― | ― |  |  | ―
|  |  | 都市ガス | (m3/年) | ― |  | ― |  |  | ― |  |  | ―
|  |  | LPガス | (m3/年) | ― |  | ― |  |  |  | ― |  |  | ―
50 | 子母口小学校 |  | 電力 | (kWh/年) |  | (千円/年) |  | 0 | 0 |  |  | 0
|  |  | 都市ガス | (m3/年) | [5 empty] | 0 |  |  | 0
|  |  | LPガス | (m3/年) | [6 empty] | 0 |  |  | 0
51 | 橘小学校 |  | 電力 | (kWh/年) |  | (千円/年) |  | 0 | 0 |  |  | 0
|  |  | 都市ガス | (m3/年) | [5 empty] | 0 |  |  | 0
|  |  | LPガス | (m3/年) | [6 empty] | 0 |  |  | 0
52 | 末長小学校 | △ | 電力 | (kWh/年) | ― | (千円/年) | ― | ― | ― |  |  | ―
|  |  | 都市ガス | (m3/年) | ― |  | ― |  |  | ― |  |  | ―
|  |  | LPガス | (m3/年) | ― |  | ― |  |  |  | ― |  |  | ―
53 | 新作小学校 |  | 電力 | (kWh/年) |  | (千円/年) |  | 0 | 0 |  |  | 0
|  |  | 都市ガス | (m3/年) | [5 empty] | 0 |  |  | 0
|  |  | LPガス | (m3/年) | [6 empty] | 0 |  |  | 0
54 | 坂戸小学校 |  | 電力 | (kWh/年) |  | (千円/年) |  | 0 | 0 |  |  | 0
|  |  | 都市ガス | (m3/年) | [5 empty] | 0 |  |  | 0
|  |  | LPガス | (m3/年) | [6 empty] | 0 |  |  | 0
55 | 久本小学校 |  | 電力 | (kWh/年) |  | (千円/年) |  | 0 | 0 |  |  | 0
|  |  | 都市ガス | (m3/年) | [5 empty] | 0 |  |  | 0
|  |  | LPガス | (m3/年) | [6 empty] | 0 |  |  | 0
56 | 下作延小学校 |  | 電力 | (kWh/年) |  | (千円/年) |  | 0 | 0 |  |  | 0
|  |  | 都市ガス | (m3/年) | [5 empty] | 0 |  |  | 0
|  |  | LPガス | (m3/年) | [6 empty] | 0 |  |  | 0
57 | 高津小学校 | △ | 電力 | (kWh/年) | ― | (千円/年) | ― | ― | ― |  |  | ―
|  |  | 都市ガス | (m3/年) | ― |  | ― |  |  | ― |  |  | ―
|  |  | LPガス | (m3/年) | ― |  | ― |  |  |  | ― |  |  | ―
58 | 梶ヶ谷小学校 | △ | 電力 | (kWh/年) | ― | (千円/年) | ― | ― | ― |  |  | ―
|  |  | 都市ガス | (m3/年) | ― |  | ― |  |  | ― |  |  | ―
|  |  | LPガス | (m3/年) | ― |  | ― |  |  |  | ― |  |  | ―
59 | 西梶ヶ谷小学校 |  | 電力 | (kWh/年) |  | (千円/年) |  | 0 | 0 |  |  | 0
|  |  | 都市ガス | (m3/年) | [5 empty] | 0 |  |  | 0
|  |  | LPガス | (m3/年) | [6 empty] | 0 |  |  | 0
60 | 久末小学校 |  | 電力 | (kWh/年) |  | (千円/年) |  | 0 | 0 |  |  | 0
|  |  | 都市ガス | (m3/年) | [5 empty] | 0 |  |  | 0
|  |  | LPガス | (m3/年) | [6 empty] | 0 |  |  | 0
61 | 南原小学校 |  | 電力 | (kWh/年) |  | (千円/年) |  | 0 | 0 |  |  | 0
|  |  | 都市ガス | (m3/年) | [5 empty] | 0 |  |  | 0
|  |  | LPガス | (m3/年) | [6 empty] | 0 |  |  | 0
62 | 久地小学校 |  | 電力 | (kWh/年) |  | (千円/年) |  | 0 | 0 |  |  | 0
|  |  | 都市ガス | (m3/年) | [5 empty] | 0 |  |  | 0
|  |  | LPガス | (m3/年) | [6 empty] | 0 |  |  | 0
63 | 野川小学校 |  | 電力 | (kWh/年) |  | (千円/年) |  | 0 | 0 |  |  | 0
|  |  | 都市ガス | (m3/年) | [5 empty] | 0 |  |  | 0
|  |  | LPガス | (m3/年) | [6 empty] | 0 |  |  | 0
64 | 西野川小学校 |  | 電力 | (kWh/年) |  | (千円/年) |  | 0 | 0 |  |  | 0
|  |  | 都市ガス | (m3/年) | [5 empty] | 0 |  |  | 0
|  |  | LPガス | (m3/年) | [6 empty] | 0 |  |  | 0
65 | 南野川小学校 | △ | 電力 | (kWh/年) | ― | (千円/年) | ― | ― | ― |  |  | ―
|  |  | 都市ガス | (m3/年) | ― |  | ― |  |  | ― |  |  | ―
|  |  | LPガス | (m3/年) | ― |  | ― |  |  |  | ― |  |  | ―
66 | 宮崎小学校 |  | 電力 | (kWh/年) |  | (千円/年) |  | 0 | 0 |  |  | 0
|  |  | 都市ガス | (m3/年) | [5 empty] | 0 |  |  | 0
|  |  | LPガス | (m3/年) | [6 empty] | 0 |  |  | 0
67 | 鷺沼小学校 |  | 電力 | (kWh/年) |  | (千円/年) |  | 0 | 0 |  |  | 0
|  |  | 都市ガス | (m3/年) | [5 empty] | 0 |  |  | 0
|  |  | LPガス | (m3/年) | [6 empty] | 0 |  |  | 0
68 | 有馬小学校 | △ | 電力 | (kWh/年) | ― | (千円/年) | ― | ― | ― |  |  | ―
|  |  | 都市ガス | (m3/年) | ― |  | ― |  |  | ― |  |  | ―
|  |  | LPガス | (m3/年) | ― |  | ― |  |  |  | ― |  |  | ―
69 | 西有馬小学校 |  | 電力 | (kWh/年) |  | (千円/年) |  | 0 | 0 |  |  | 0
|  |  | 都市ガス | (m3/年) | [5 empty] | 0 |  |  | 0
|  |  | LPガス | (m3/年) | [6 empty] | 0 |  |  | 0
70 | 富士見台小学校 | △ | 電力 | (kWh/年) | ― | (千円/年) | ― | ― | ― |  |  | ―
|  |  | 都市ガス | (m3/年) | ― |  | ― |  |  | ― |  |  | ―
|  |  | LPガス | (m3/年) | ― |  | ― |  |  |  | ― |  |  | ―
71 | 宮前平小学校 |  | 電力 | (kWh/年) |  | (千円/年) |  | 0 | 0 |  |  | 0
|  |  | 都市ガス | (m3/年) | [5 empty] | 0 |  |  | 0
|  |  | LPガス | (m3/年) | [6 empty] | 0 |  |  | 0
72 | 宮崎台小学校 | △ | 電力 | (kWh/年) | ― | (千円/年) | ― | ― | ― |  |  | ―
|  |  | 都市ガス | (m3/年) | ― |  | ― |  |  | ― |  |  | ―
|  |  | LPガス | (m3/年) | ― |  | ― |  |  |  | ― |  |  | ―
73 | 向丘小学校 | △ | 電力 | (kWh/年) | ― | (千円/年) | ― | ― | ― |  |  | ―
|  |  | 都市ガス | (m3/年) | ― |  | ― |  |  | ― |  |  | ―
|  |  | LPガス | (m3/年) | ― |  | ― |  |  |  | ― |  |  | ―
74 | 平小学校 |  | 電力 | (kWh/年) |  | (千円/年) |  | 0 | 0 |  |  | 0
|  |  | 都市ガス | (m3/年) | [5 empty] | 0 |  |  | 0
|  |  | LPガス | (m3/年) | [6 empty] | 0 |  |  | 0
75 | 白幡台小学校 |  | 電力 | (kWh/年) |  | (千円/年) |  | 0 | 0 |  |  | 0
|  |  | 都市ガス | (m3/年) | [5 empty] | 0 |  |  | 0
|  |  | LPガス | (m3/年) | [6 empty] | 0 |  |  | 0
76 | 菅生小学校 |  | 電力 | (kWh/年) |  | (千円/年) |  | 0 | 0 |  |  | 0
|  |  | 都市ガス | (m3/年) | [5 empty] | 0 |  |  | 0
|  |  | LPガス | (m3/年) | [6 empty] | 0 |  |  | 0
77 | 稗原小学校 |  | 電力 | (kWh/年) |  | (千円/年) |  | 0 | 0 |  |  | 0
|  |  | 都市ガス | (m3/年) | [5 empty] | 0 |  |  | 0
|  |  | LPガス | (m3/年) | [6 empty] | 0 |  |  | 0
78 | 犬蔵小学校 | △ | 電力 | (kWh/年) | ― | (千円/年) | ― | ― | ― |  |  | ―
|  |  | 都市ガス | (m3/年) | ― |  | ― |  |  | ― |  |  | ―
|  |  | LPガス | (m3/年) | ― |  | ― |  |  |  | ― |  |  | ―
79 | 土橋小学校 |  | 電力 | (kWh/年) |  | (千円/年) |  | 0 | 0 |  |  | 0
|  |  | 都市ガス | (m3/年) | [5 empty] | 0 |  |  | 0
|  |  | LPガス | (m3/年) | [6 empty] | 0 |  |  | 0
80 | 稲田小学校 | △ | 電力 | (kWh/年) | ― | (千円/年) | ― | ― | ― |  |  | ―
|  |  | 都市ガス | (m3/年) | ― |  | ― |  |  | ― |  |  | ―
|  |  | LPガス | (m3/年) | ― |  | ― |  |  |  | ― |  |  | ―
81 | 長尾小学校 |  | 電力 | (kWh/年) |  | (千円/年) |  | 0 | 0 |  |  | 0
|  |  | 都市ガス | (m3/年) | [5 empty] | 0 |  |  | 0
|  |  | LPガス | (m3/年) | [6 empty] | 0 |  |  | 0
82 | 宿河原小学校 | △ | 電力 | (kWh/年) | ― | (千円/年) | ― | ― | ― |  |  | ―
|  |  | 都市ガス | (m3/年) | ― |  | ― |  |  | ― |  |  | ―
|  |  | LPガス | (m3/年) | ― |  | ― |  |  |  | ― |  |  | ―
83 | 登戸小学校 |  | 電力 | (kWh/年) |  | (千円/年) |  | 0 | 0 |  |  | 0
|  |  | 都市ガス | (m3/年) | [5 empty] | 0 |  |  | 0
|  |  | LPガス | (m3/年) | [6 empty] | 0 |  |  | 0
84 | 中野島小学校 | △ | 電力 | (kWh/年) | ― | (千円/年) | ― | ― | ― |  |  | ―
|  |  | 都市ガス | (m3/年) | ― |  | ― |  |  | ― |  |  | ―
|  |  | LPガス | (m3/年) | ― |  | ― |  |  |  | ― |  |  | ―
85 | 下布田小学校 |  | 電力 | (kWh/年) |  | (千円/年) |  | 0 | 0 |  |  | 0
|  |  | 都市ガス | (m3/年) | [5 empty] | 0 |  |  | 0
|  |  | LPガス | (m3/年) | [6 empty] | 0 |  |  | 0
86 | 東菅小学校 |  | 電力 | (kWh/年) |  | (千円/年) |  | 0 | 0 |  |  | 0
|  |  | 都市ガス | (m3/年) | [5 empty] | 0 |  |  | 0
|  |  | LPガス | (m3/年) | [6 empty] | 0 |  |  | 0
87 | 南菅小学校 |  | 電力 | (kWh/年) |  | (千円/年) |  | 0 | 0 |  |  | 0
|  |  | 都市ガス | (m3/年) | [5 empty] | 0 |  |  | 0
|  |  | LPガス | (m3/年) | [6 empty] | 0 |  |  | 0
88 | 西菅小学校 |  | 電力 | (kWh/年) |  | (千円/年) |  | 0 | 0 |  |  | 0
|  |  | 都市ガス | (m3/年) | [5 empty] | 0 |  |  | 0
|  |  | LPガス | (m3/年) | [6 empty] | 0 |  |  | 0
89 | 菅小学校 |  | 電力 | (kWh/年) |  | (千円/年) |  | 0 | 0 |  |  | 0
|  |  | 都市ガス | (m3/年) | [5 empty] | 0 |  |  | 0
|  |  | LPガス | (m3/年) | [6 empty] | 0 |  |  | 0
90 | 三田小学校 |  | 電力 | (kWh/年) |  | (千円/年) |  | 0 | 0 |  |  | 0
|  |  | 都市ガス | (m3/年) | [5 empty] | 0 |  |  | 0
|  |  | LPガス | (m3/年) | [6 empty] | 0 |  |  | 0
91 | 生田小学校 | △ | 電力 | (kWh/年) | ― | (千円/年) | ― | ― | ― |  |  | ―
|  |  | 都市ガス | (m3/年) | ― |  | ― |  |  | ― |  |  | ―
|  |  | LPガス | (m3/年) | ― |  | ― |  |  |  | ― |  |  | ―
92 | 南生田小学校 |  | 電力 | (kWh/年) |  | (千円/年) |  | 0 | 0 |  |  | 0
|  |  | 都市ガス | (m3/年) | [5 empty] | 0 |  |  | 0
|  |  | LPガス | (m3/年) | [6 empty] | 0 |  |  | 0
93 | 西生田小学校 |  | 電力 | (kWh/年) |  | (千円/年) |  | 0 | 0 |  |  | 0
|  |  | 都市ガス | (m3/年) | [5 empty] | 0 |  |  | 0
|  |  | LPガス | (m3/年) | [6 empty] | 0 |  |  | 0
94 | 金程小学校 |  | 電力 | (kWh/年) |  | (千円/年) |  | 0 | 0 |  |  | 0
|  |  | 都市ガス | (m3/年) | [5 empty] | 0 |  |  | 0
|  |  | LPガス | (m3/年) | [6 empty] | 0 |  |  | 0
95 | 麻生小学校 |  | 電力 | (kWh/年) |  | (千円/年) |  | 0 | 0 |  |  | 0
|  |  | 都市ガス | (m3/年) | [5 empty] | 0 |  |  | 0
|  |  | LPガス | (m3/年) | [6 empty] | 0 |  |  | 0
96 | 東柿生小学校 |  | 電力 | (kWh/年) |  | (千円/年) |  | 0 | 0 |  |  | 0
|  |  | 都市ガス | (m3/年) | [5 empty] | 0 |  |  | 0
|  |  | LPガス | (m3/年) | [6 empty] | 0 |  |  | 0
97 | 王禅寺中央小学校 |  | 電力 | (kWh/年) |  | (千円/年) |  | 0 | 0 |  |  | 0
|  |  | 都市ガス | (m3/年) | [5 empty] | 0 |  |  | 0
|  |  | LPガス | (m3/年) | [6 empty] | 0 |  |  | 0
98 | 真福寺小学校 |  | 電力 | (kWh/年) |  | (千円/年) |  | 0 | 0 |  |  | 0
|  |  | 都市ガス | (m3/年) | [5 empty] | 0 |  |  | 0
|  |  | LPガス | (m3/年) | [6 empty] | 0 |  |  | 0
99 | 柿生小学校 |  | 電力 | (kWh/年) |  | (千円/年) |  | 0 | 0 |  |  | 0
|  |  | 都市ガス | (m3/年) | [5 empty] | 0 |  |  | 0
|  |  | LPガス | (m3/年) | [6 empty] | 0 |  |  | 0
100 | 岡上小学校 |  | 電力 | (kWh/年) |  | (千円/年) |  | 0 | 0 |  |  | 0
|  |  | 都市ガス | (m3/年) | [5 empty] | 0 |  |  | 0
|  |  | LPガス | (m3/年) | [6 empty] | 0 |  |  | 0
101 | 片平小学校 |  | 電力 | (kWh/年) |  | (千円/年) |  | 0 | 0 |  |  | 0
|  |  | 都市ガス | (m3/年) | [5 empty] | 0 |  |  | 0
|  |  | LPガス | (m3/年) | [6 empty] | 0 |  |  | 0
102 | 栗木台小学校 |  | 電力 | (kWh/年) |  | (千円/年) |  | 0 | 0 |  |  | 0
|  |  | 都市ガス | (m3/年) | [5 empty] | 0 |  |  | 0
|  |  | LPガス | (m3/年) | [6 empty] | 0 |  |  | 0
103 | はるひ野小学校 |  | 電力 | (kWh/年) |  | (千円/年) |  | 0 | 0 |  |  | 0
|  |  | 都市ガス | (m3/年) | [5 empty] | 0 |  |  | 0
|  |  | LPガス | (m3/年) | [6 empty] | 0 |  |  | 0
104 | 大師中学校 |  | 電力 | (kWh/年) |  | (千円/年) |  | 0 | 0 |  |  | 0
|  |  | 都市ガス | (m3/年) | [5 empty] | 0 |  |  | 0
|  |  | LPガス | (m3/年) | [6 empty] | 0 |  |  | 0
105 | 南大師中学校 | △ | 電力 | (kWh/年) | ― | (千円/年) | ― | ― | ― |  |  | ―
|  |  | 都市ガス | (m3/年) | ― |  | ― |  |  | ― |  |  | ―
|  |  | LPガス | (m3/年) | ― |  | ― |  |  |  | ― |  |  | ―
106 | 川中島中学校 |  | 電力 | (kWh/年) |  | (千円/年) |  | 0 | 0 |  |  | 0
|  |  | 都市ガス | (m3/年) | [5 empty] | 0 |  |  | 0
|  |  | LPガス | (m3/年) | [6 empty] | 0 |  |  | 0
107 | 桜本中学校 |  | 電力 | (kWh/年) |  | (千円/年) |  | 0 | 0 |  |  | 0
|  |  | 都市ガス | (m3/年) | [5 empty] | 0 |  |  | 0
|  |  | LPガス | (m3/年) | [6 empty] | 0 |  |  | 0
108 | 臨港中学校 | △ | 電力 | (kWh/年) | ― | (千円/年) | ― | ― | ― |  |  | ―
|  |  | 都市ガス | (m3/年) | ― |  | ― |  |  | ― |  |  | ―
|  |  | LPガス | (m3/年) | ― |  | ― |  |  |  | ― |  |  | ―
109 | 田島中学校 |  | 電力 | (kWh/年) |  | (千円/年) |  | 0 | 0 |  |  | 0
|  |  | 都市ガス | (m3/年) | [5 empty] | 0 |  |  | 0
|  |  | LPガス | (m3/年) | [6 empty] | 0 |  |  | 0
110 | 京町中学校 |  | 電力 | (kWh/年) |  | (千円/年) |  | 0 | 0 |  |  | 0
|  |  | 都市ガス | (m3/年) | [5 empty] | 0 |  |  | 0
|  |  | LPガス | (m3/年) | [6 empty] | 0 |  |  | 0
111 | 渡田中学校 |  | 電力 | (kWh/年) |  | (千円/年) |  | 0 | 0 |  |  | 0
|  |  | 都市ガス | (m3/年) | [5 empty] | 0 |  |  | 0
|  |  | LPガス | (m3/年) | [6 empty] | 0 |  |  | 0
112 | 富士見中学校 |  | 電力 | (kWh/年) |  | (千円/年) |  | 0 | 0 |  |  | 0
|  |  | 都市ガス | (m3/年) | [5 empty] | 0 |  |  | 0
|  |  | LPガス | (m3/年) | [6 empty] | 0 |  |  | 0
113 | 川崎中学校 |  | 電力 | (kWh/年) |  | (千円/年) |  | 0 | 0 |  |  | 0
|  |  | 都市ガス | (m3/年) | [5 empty] | 0 |  |  | 0
|  |  | LPガス | (m3/年) | [6 empty] | 0 |  |  | 0
114 | 南河原中学校 |  | 電力 | (kWh/年) |  | (千円/年) |  | 0 | 0 |  |  | 0
|  |  | 都市ガス | (m3/年) | [5 empty] | 0 |  |  | 0
|  |  | LPガス | (m3/年) | [6 empty] | 0 |  |  | 0
115 | 御幸中学校 |  | 電力 | (kWh/年) |  | (千円/年) |  | 0 | 0 |  |  | 0
|  |  | 都市ガス | (m3/年) | [5 empty] | 0 |  |  | 0
|  |  | LPガス | (m3/年) | [6 empty] | 0 |  |  | 0
116 | 塚越中学校 |  | 電力 | (kWh/年) |  | (千円/年) |  | 0 | 0 |  |  | 0
|  |  | 都市ガス | (m3/年) | [5 empty] | 0 |  |  | 0
|  |  | LPガス | (m3/年) | [6 empty] | 0 |  |  | 0
117 | 日吉中学校 |  | 電力 | (kWh/年) |  | (千円/年) |  | 0 | 0 |  |  | 0
|  |  | 都市ガス | (m3/年) | [5 empty] | 0 |  |  | 0
|  |  | LPガス | (m3/年) | [6 empty] | 0 |  |  | 0
118 | 南加瀬中学校 |  | 電力 | (kWh/年) |  | (千円/年) |  | 0 | 0 |  |  | 0
|  |  | 都市ガス | (m3/年) | [5 empty] | 0 |  |  | 0
|  |  | LPガス | (m3/年) | [6 empty] | 0 |  |  | 0
119 | 平間中学校 | △ | 電力 | (kWh/年) | ― | (千円/年) | ― | ― | ― |  |  | ―
|  |  | 都市ガス | (m3/年) | ― |  | ― |  |  | ― |  |  | ―
|  |  | LPガス | (m3/年) | ― |  | ― |  |  |  | ― |  |  | ―
120 | 玉川中学校 |  | 電力 | (kWh/年) |  | (千円/年) |  | 0 | 0 |  |  | 0
|  |  | 都市ガス | (m3/年) | [5 empty] | 0 |  |  | 0
|  |  | LPガス | (m3/年) | [6 empty] | 0 |  |  | 0
121 | 住吉中学校 | △ | 電力 | (kWh/年) | ― | (千円/年) | ― | ― | ― |  |  | ―
|  |  | 都市ガス | (m3/年) | ― |  | ― |  |  | ― |  |  | ―
|  |  | LPガス | (m3/年) | ― |  | ― |  |  |  | ― |  |  | ―
122 | 井田中学校 |  | 電力 | (kWh/年) |  | (千円/年) |  | 0 | 0 |  |  | 0
|  |  | 都市ガス | (m3/年) | [5 empty] | 0 |  |  | 0
|  |  | LPガス | (m3/年) | [6 empty] | 0 |  |  | 0
123 | 今井中学校 | △ | 電力 | (kWh/年) | ― | (千円/年) | ― | ― | ― |  |  | ―
|  |  | 都市ガス | (m3/年) | ― |  | ― |  |  | ― |  |  | ―
|  |  | LPガス | (m3/年) | ― |  | ― |  |  |  | ― |  |  | ―
124 | 中原中学校 |  | 電力 | (kWh/年) |  | (千円/年) |  | 0 | 0 |  |  | 0
|  |  | 都市ガス | (m3/年) | [5 empty] | 0 |  |  | 0
|  |  | LPガス | (m3/年) | [6 empty] | 0 |  |  | 0
125 | 宮内中学校 |  | 電力 | (kWh/年) |  | (千円/年) |  | 0 | 0 |  |  | 0
|  |  | 都市ガス | (m3/年) | [5 empty] | 0 |  |  | 0
|  |  | LPガス | (m3/年) | [6 empty] | 0 |  |  | 0
126 | 西中原中学校 | △ | 電力 | (kWh/年) | ― | (千円/年) | ― | ― | ― |  |  | ―
|  |  | 都市ガス | (m3/年) | ― |  | ― |  |  | ― |  |  | ―
|  |  | LPガス | (m3/年) | ― |  | ― |  |  |  | ― |  |  | ―
127 | 東橘中学校 |  | 電力 | (kWh/年) |  | (千円/年) |  | 0 | 0 |  |  | 0
|  |  | 都市ガス | (m3/年) | [5 empty] | 0 |  |  | 0
|  |  | LPガス | (m3/年) | [6 empty] | 0 |  |  | 0
128 | 橘中学校 |  | 電力 | (kWh/年) |  | (千円/年) |  | 0 | 0 |  |  | 0
|  |  | 都市ガス | (m3/年) | [5 empty] | 0 |  |  | 0
|  |  | LPガス | (m3/年) | [6 empty] | 0 |  |  | 0
129 | 高津中学校 |  | 電力 | (kWh/年) |  | (千円/年) |  | 0 | 0 |  |  | 0
|  |  | 都市ガス | (m3/年) | [5 empty] | 0 |  |  | 0
|  |  | LPガス | (m3/年) | [6 empty] | 0 |  |  | 0
130 | 東高津中学校 |  | 電力 | (kWh/年) |  | (千円/年) |  | 0 | 0 |  |  | 0
|  |  | 都市ガス | (m3/年) | [5 empty] | 0 |  |  | 0
|  |  | LPガス | (m3/年) | [6 empty] | 0 |  |  | 0
131 | 西高津中学校 |  | 電力 | (kWh/年) |  | (千円/年) |  | 0 | 0 |  |  | 0
|  |  | 都市ガス | (m3/年) | [5 empty] | 0 |  |  | 0
|  |  | LPガス | (m3/年) | [6 empty] | 0 |  |  | 0
132 | 宮崎中学校 |  | 電力 | (kWh/年) |  | (千円/年) |  | 0 | 0 |  |  | 0
|  |  | 都市ガス | (m3/年) | [5 empty] | 0 |  |  | 0
|  |  | LPガス | (m3/年) | [6 empty] | 0 |  |  | 0
133 | 野川中学校 |  | 電力 | (kWh/年) |  | (千円/年) |  | 0 | 0 |  |  | 0
|  |  | 都市ガス | (m3/年) | [5 empty] | 0 |  |  | 0
|  |  | LPガス | (m3/年) | [6 empty] | 0 |  |  | 0
134 | 有馬中学校 | △ | 電力 | (kWh/年) | ― | (千円/年) | ― | ― | ― |  |  | ―
|  |  | 都市ガス | (m3/年) | ― |  | ― |  |  | ― |  |  | ―
|  |  | LPガス | (m3/年) | ― |  | ― |  |  |  | ― |  |  | ―
135 | 宮前平中学校 |  | 電力 | (kWh/年) |  | (千円/年) |  | 0 | 0 |  |  | 0
|  |  | 都市ガス | (m3/年) | [5 empty] | 0 |  |  | 0
|  |  | LPガス | (m3/年) | [6 empty] | 0 |  |  | 0
136 | 向丘中学校 |  | 電力 | (kWh/年) |  | (千円/年) |  | 0 | 0 |  |  | 0
|  |  | 都市ガス | (m3/年) | [5 empty] | 0 |  |  | 0
|  |  | LPガス | (m3/年) | [6 empty] | 0 |  |  | 0
137 | 平中学校 |  | 電力 | (kWh/年) |  | (千円/年) |  | 0 | 0 |  |  | 0
|  |  | 都市ガス | (m3/年) | [5 empty] | 0 |  |  | 0
|  |  | LPガス | (m3/年) | [6 empty] | 0 |  |  | 0
138 | 菅生中学校 | △ | 電力 | (kWh/年) | ― | (千円/年) | ― | ― | ― |  |  | ―
|  |  | 都市ガス | (m3/年) | ― |  | ― |  |  | ― |  |  | ―
|  |  | LPガス | (m3/年) | ― |  | ― |  |  |  | ― |  |  | ―
139 | 犬蔵中学校 |  | 電力 | (kWh/年) |  | (千円/年) |  | 0 | 0 |  |  | 0
|  |  | 都市ガス | (m3/年) | [5 empty] | 0 |  |  | 0
|  |  | LPガス | (m3/年) | [6 empty] | 0 |  |  | 0
140 | 稲田中学校 |  | 電力 | (kWh/年) |  | (千円/年) |  | 0 | 0 |  |  | 0
|  |  | 都市ガス | (m3/年) | [5 empty] | 0 |  |  | 0
|  |  | LPガス | (m3/年) | [6 empty] | 0 |  |  | 0
141 | 枡形中学校 |  | 電力 | (kWh/年) |  | (千円/年) |  | 0 | 0 |  |  | 0
|  |  | 都市ガス | (m3/年) | [5 empty] | 0 |  |  | 0
|  |  | LPガス | (m3/年) | [6 empty] | 0 |  |  | 0
142 | 中野島中学校 |  | 電力 | (kWh/年) |  | (千円/年) |  | 0 | 0 |  |  | 0
|  |  | 都市ガス | (m3/年) | [5 empty] | 0 |  |  | 0
|  |  | LPガス | (m3/年) | [6 empty] | 0 |  |  | 0
143 | 南菅中学校 |  | 電力 | (kWh/年) |  | (千円/年) |  | 0 | 0 |  |  | 0
|  |  | 都市ガス | (m3/年) | [5 empty] | 0 |  |  | 0
|  |  | LPガス | (m3/年) | [6 empty] | 0 |  |  | 0
144 | 菅中学校 |  | 電力 | (kWh/年) |  | (千円/年) |  | 0 | 0 |  |  | 0
|  |  | 都市ガス | (m3/年) | [5 empty] | 0 |  |  | 0
|  |  | LPガス | (m3/年) | [6 empty] | 0 |  |  | 0
145 | 生田中学校 |  | 電力 | (kWh/年) |  | (千円/年) |  | 0 | 0 |  |  | 0
|  |  | 都市ガス | (m3/年) | [5 empty] | 0 |  |  | 0
|  |  | LPガス | (m3/年) | [6 empty] | 0 |  |  | 0
146 | 南生田中学校 | △ | 電力 | (kWh/年) | ― | (千円/年) | ― | ― | ― |  |  | ―
|  |  | 都市ガス | (m3/年) | ― |  | ― |  |  | ― |  |  | ―
|  |  | LPガス | (m3/年) | ― |  | ― |  |  |  | ― |  |  | ―
147 | 西生田中学校 |  | 電力 | (kWh/年) |  | (千円/年) |  | 0 | 0 |  |  | 0
|  |  | 都市ガス | (m3/年) | [5 empty] | 0 |  |  | 0
|  |  | LPガス | (m3/年) | [6 empty] | 0 |  |  | 0
148 | 金程中学校 |  | 電力 | (kWh/年) |  | (千円/年) |  | 0 | 0 |  |  | 0
|  |  | 都市ガス | (m3/年) | [5 empty] | 0 |  |  | 0
|  |  | LPガス | (m3/年) | [6 empty] | 0 |  |  | 0
149 | 長沢中学校 |  | 電力 | (kWh/年) |  | (千円/年) |  | 0 | 0 |  |  | 0
|  |  | 都市ガス | (m3/年) | [5 empty] | 0 |  |  | 0
|  |  | LPガス | (m3/年) | [6 empty] | 0 |  |  | 0
150 | 麻生中学校 |  | 電力 | (kWh/年) |  | (千円/年) |  | 0 | 0 |  |  | 0
|  |  | 都市ガス | (m3/年) | [5 empty] | 0 |  |  | 0
|  |  | LPガス | (m3/年) | [6 empty] | 0 |  |  | 0
151 | 柿生中学校 |  | 電力 | (kWh/年) |  | (千円/年) |  | 0 | 0 |  |  | 0
|  |  | 都市ガス | (m3/年) | [5 empty] | 0 |  |  | 0
|  |  | LPガス | (m3/年) | [6 empty] | 0 |  |  | 0
152 | 王禅寺中央中学校 |  | 電力 | (kWh/年) |  | (千円/年) |  | 0 | 0 |  |  | 0
|  |  | 都市ガス | (m3/年) | [5 empty] | 0 |  |  | 0
|  |  | LPガス | (m3/年) | [6 empty] | 0 |  |  | 0
153 | 白鳥中学校 |  | 電力 | (kWh/年) |  | (千円/年) |  | 0 | 0 |  |  | 0
|  |  | 都市ガス | (m3/年) | [5 empty] | 0 |  |  | 0
|  |  | LPガス | (m3/年) | [6 empty] | 0 |  |  | 0
154 | はるひ野中学校 |  | 電力 | (kWh/年) |  | (千円/年) |  | 0 | 0 |  |  | 0
|  |  | 都市ガス | (m3/年) | [5 empty] | 0 |  |  | 0
|  |  | LPガス | (m3/年) | [6 empty] | 0 |  |  | 0
合計 |  |  | 電力 | (kWh/年) | 0 | (千円/年) | 0 | 0 | 0 | 0 | 0 | 0 | 0 | 0
|  |  | 都市ガス | (m3/年) | 0 |  | 0
|  |  | LPガス | (m3/年) | 0 |  | 0
年間エネルギー費用の総額 |  |  |  | 0 |  | 円
※落札者決定基準「維持管理に関する項目」の「ライフサイクルコスト縮減への配慮」に関する評価は当該費用を用いて点数化する。

## 様式8-7-2中
（様式８－７－２）
前提条件書（中学校）
【作成要領】
○本事業の提案を行うにあたって想定している、各対象校の全ての対象室の合計のピーク時負荷を入力すること。作成にあたっては、黄色のセル（色のついたセル）の必要箇所に該当する数値を入力すること。 ○本様式のピーク時負荷は、様式８－５－２「学校別エネルギー等積算表（中学校）」（電気、都市ガス、LPガス）に反映させ、整合させること。 ○印刷する際には、数値等が表示されていることを確認すること。また、必要に応じて、適宜レイアウトを見やすいように整えること。 ○本様式は、Microsoft Excelにより作成し、計算過程がわかるように計算式（関数）を残したExcelファイルも提出すること。
対象校 No | 学校名 |  | 対象校あたりのピーク時負荷（MW） |  |  |  | EHP対象室のピーク時負荷（MW） |  |  |  | GHP・都市ガス対象室のピーク時負荷（MW） |  |  |  | GHP・LPガス対象室のピーク時負荷（MW） |  |  |  | 室数あたりのピーク時負荷（kW/室） |  |  |  | 面積あたりのピーク時負荷（W/㎡） |  |  |  | 対象室数（室） |  |  |  | 対象室面積（㎡）
|  |  | 普通教室・特別教室 |  | 管理諸室 |  | 普通教室・特別教室 |  | 管理諸室 |  | 普通教室・特別教室 |  | 管理諸室 |  | 普通教室・特別教室 |  | 管理諸室 |  | 普通教室・特別教室 |  | 管理諸室 |  | 普通教室・特別教室 |  | 管理諸室 |  | 普通教室 | 特別教室 | 普通教室・特別教室 計 | 管理諸室 | 普通教室 | 特別教室 | 普通教室・特別教室 計 | 管理諸室
|  |  | 冷房期 | 暖房期 | 冷房期 | 暖房期 | 冷房期 | 暖房期 | 冷房期 | 暖房期 | 冷房期 | 暖房期 | 冷房期 | 暖房期 | 冷房期 | 暖房期 | 冷房期 | 暖房期 | 冷房期 | 暖房期 | 冷房期 | 暖房期 | 冷房期 | 暖房期 | 冷房期 | 暖房期
104 | 大師中学校 |  | 0 | 0 | 0 | 0 | [22 empty] | 0 |  |  |  | 0
105 | 南大師中学校 | △
106 | 川中島中学校 |  | 0 | 0 | 0 | 0 | [22 empty] | 0 |  |  |  | 0
107 | 桜本中学校 |  | 0 | 0 | 0 | 0 | [22 empty] | 0 |  |  |  | 0
108 | 臨港中学校 | △
109 | 田島中学校 |  | 0 | 0 | 0 | 0 | [22 empty] | 0 |  |  |  | 0
110 | 京町中学校 |  | 0 | 0 | 0 | 0 | [22 empty] | 0 |  |  |  | 0
111 | 渡田中学校 |  | 0 | 0 | 0 | 0 | [22 empty] | 0 |  |  |  | 0
112 | 富士見中学校 |  | 0 | 0 | 0 | 0 | [22 empty] | 0 |  |  |  | 0
113 | 川崎中学校 |  | 0 | 0 | 0 | 0 | [22 empty] | 0 |  |  |  | 0
114 | 南河原中学校 |  | 0 | 0 | 0 | 0 | [22 empty] | 0 |  |  |  | 0
115 | 御幸中学校 |  | 0 | 0 | 0 | 0 | [22 empty] | 0 |  |  |  | 0
116 | 塚越中学校 |  | 0 | 0 | 0 | 0 | [22 empty] | 0 |  |  |  | 0
117 | 日吉中学校 |  | 0 | 0 | 0 | 0 | [22 empty] | 0 |  |  |  | 0
118 | 南加瀬中学校 |  | 0 | 0 | 0 | 0 | [22 empty] | 0 |  |  |  | 0
119 | 平間中学校 | △
120 | 玉川中学校 |  | 0 | 0 | 0 | 0 | [22 empty] | 0 |  |  |  | 0
121 | 住吉中学校 | △
122 | 井田中学校 |  | 0 | 0 | 0 | 0 | [22 empty] | 0 |  |  |  | 0
123 | 今井中学校 | △
124 | 中原中学校 |  | 0 | 0 | 0 | 0 | [22 empty] | 0 |  |  |  | 0
125 | 宮内中学校 |  | 0 | 0 | 0 | 0 | [22 empty] | 0 |  |  |  | 0
126 | 西中原中学校 | △
127 | 東橘中学校 |  | 0 | 0 | 0 | 0 | [22 empty] | 0 |  |  |  | 0
128 | 橘中学校 |  | 0 | 0 | 0 | 0 | [22 empty] | 0 |  |  |  | 0
129 | 高津中学校 |  | 0 | 0 | 0 | 0 | [22 empty] | 0 |  |  |  | 0
130 | 東高津中学校 |  | 0 | 0 | 0 | 0 | [22 empty] | 0 |  |  |  | 0
131 | 西高津中学校 |  | 0 | 0 | 0 | 0 | [22 empty] | 0 |  |  |  | 0
132 | 宮崎中学校 |  | 0 | 0 | 0 | 0 | [22 empty] | 0 |  |  |  | 0
133 | 野川中学校 |  | 0 | 0 | 0 | 0 | [22 empty] | 0 |  |  |  | 0
134 | 有馬中学校 | △
135 | 宮前平中学校 |  | 0 | 0 | 0 | 0 | [22 empty] | 0 |  |  |  | 0
136 | 向丘中学校 |  | 0 | 0 | 0 | 0 | [22 empty] | 0 |  |  |  | 0
137 | 平中学校 |  | 0 | 0 | 0 | 0 | [22 empty] | 0 |  |  |  | 0
138 | 菅生中学校 | △
139 | 犬蔵中学校 |  | 0 | 0 | 0 | 0 | [22 empty] | 0 |  |  |  | 0
140 | 稲田中学校 |  | 0 | 0 | 0 | 0 | [22 empty] | 0 |  |  |  | 0
141 | 枡形中学校 |  | 0 | 0 | 0 | 0 | [22 empty] | 0 |  |  |  | 0
142 | 中野島中学校 |  | 0 | 0 | 0 | 0 | [22 empty] | 0 |  |  |  | 0
143 | 南菅中学校 |  | 0 | 0 | 0 | 0 | [22 empty] | 0 |  |  |  | 0
144 | 菅中学校 |  | 0 | 0 | 0 | 0 | [22 empty] | 0 |  |  |  | 0
145 | 生田中学校 |  | 0 | 0 | 0 | 0 | [22 empty] | 0 |  |  |  | 0
146 | 南生田中学校 | △
147 | 西生田中学校 |  | 0 | 0 | 0 | 0 | [22 empty] | 0 |  |  |  | 0
148 | 金程中学校 |  | 0 | 0 | 0 | 0 | [22 empty] | 0 |  |  |  | 0
149 | 長沢中学校 |  | 0 | 0 | 0 | 0 | [22 empty] | 0 |  |  |  | 0
150 | 麻生中学校 |  | 0 | 0 | 0 | 0 | [22 empty] | 0 |  |  |  | 0
151 | 柿生中学校 |  | 0 | 0 | 0 | 0 | [22 empty] | 0 |  |  |  | 0
152 | 王禅寺中央中学校 |  | 0 | 0 | 0 | 0 | [22 empty] | 0 |  |  |  | 0
153 | 白鳥中学校 |  | 0 | 0 | 0 | 0 | [22 empty] | 0 |  |  |  | 0
154 | はるひ野中学校 |  | 0 | 0 | 0 | 0 | [22 empty] | 0 |  |  |  | 0
[26 empty] | 合計 | 0 | 0 | 0 | 0 | 0 | 0 | 0 | 0

## 料金表
１ 電力料金
■東京電力 業務用電力（2023 年 4 月 1 日からの料金単価）
単価
| 基本料金（円/kW） |  |  |  |  | 1814.37 | 2023年4月1日から
| 電力量料金 | 夏季（円/kWh） |  |  |  | 23.84 | 2023年4月1日から
|  | その他（円/kWh） |  |  |  | 22.68 | 2023年4月1日から
| 再エネ発電促進賦課金（円/kWh） |  |  |  |  | 1.4 | 2023年5月分から2024年4月分まで
| 参照先： | 東京電力 | https://www.tepco.co.jp/ep/corporate/plan_h/plan06.html
２ 都市ガス料金
■東京ガス 業務用・工業用選択約款-1 小型空調専用契約
|  |  | ガス使用量 |  | 基本料金 | 単位料金
|  |  | 超 | 以下 | 円/件・月 | 円/㎥
| 冬期 | A | 0 | 60 | 770 | 119.73 | 基準単位料金を適用
| 12～3月 | B | 60 | 100 | 1298 | 110.93 | 基準単位料金を適用
|  | C | 100 |  | 2728 | 96.63 | 基準単位料金を適用
| その他期 | A | 0 | 60 | 770 | 103.77 | 基準単位料金を適用
| ４月～11月 | B | 60 | 100 | 1298 | 94.97 | 基準単位料金を適用
|  | C | 100 |  | 2728 | 80.67 | 基準単位料金を適用
| 参照先： | 東京ガスHP | https://e-com.tokyo-gas.co.jp/ryokin/Default.aspx?tik=1
３ LPガス料金
■川崎市特定物品等契約事務取扱要綱第2条の規定に基づく統一納入価格（令和5年3月～5月）
単価
| 基本料金（円/件・月） |  |  |  | 1500
| 従量料金 |  | 使用量（㎥） |  | 単価
|  |  | 以上 | 未満 | 円/㎥
|  |  | 0 | 20 | 399
|  |  | 20 | 30 | 389
|  |  | 30 | 40 | 379
|  |  | 40 | 50 | 369
|  |  | 50 | 100 | 359
|  |  | 100 | 200 | 349
|  |  | 200 | 300 | 339
|  |  | 300 | 400 | 329
|  |  | 400 | 500 | 319
|  |  | 500 | 600 | 309
|  |  | 600 |  | 299
４ 熱量換算係数
| 都市ガス（A13）標準熱量 |  |  |  | 45 | MJ/㎥
| LPガス標準熱量 |  |  |  | 100.5 | MJ/㎥
| 参照先： | 公益社団法人神奈川県LPガス協会 |  |  |  | https://www.kanagawalpg.or.jp/lpg/01.html

## 標準提供条件
標準提供時期等
１ 小学校
|  |  | 夏季 |  |  |  |  | 冬季
|  |  | 6月 | 7月 | 8月 | 9月 | 10月 | 11月 | 12月 | 1月 | 2月 | 3月
| 月別負荷率（％） |  | 50 | 70 | 80 | 60 | 30 | 35 | 60 | 75 | 70 | 50
| 提供日数 | 普通教室・特別教室 | 22 | 21 | 5 | 20 | 10 | 10 | 17 | 16 | 19 | 19
| （日） | 管理諸室 | 22 | 26 | 18 | 20 | 10 | 10 | 19 | 18 | 19 | 19
| 運転時間 | 普通教室・特別教室 | 夏季 6月: 8
| （時間/日） | 管理諸室 | 夏季 6月: 9
２ 中学校
|  |  | 夏季 |  |  |  |  | 冬季
|  |  | 6月 | 7月 | 8月 | 9月 | 10月 | 11月 | 12月 | 1月 | 2月 | 3月
| 月別負荷率（％） |  | 50 | 70 | 80 | 60 | 30 | 35 | 60 | 75 | 70 | 50
| 提供日数 | 普通教室・特別教室 | 22 | 21 | 8 | 20 | 10 | 10 | 17 | 16 | 19 | 19
| （日） | 管理諸室 | 22 | 26 | 18 | 20 | 10 | 10 | 19 | 18 | 19 | 19
| 運転時間 | 普通教室・特別教室 | 夏季 6月: 9
| （時間/日） | 管理諸室 | 夏季 6月: 9

## 入力規則
入力規則
ブランク | 対象室区分 | エネルギー方式 | 都市/LPガス （GHPの場合）
| 普通教室 | GHP
| 特別教室 | EHP | 都市ガス
| 管理諸室 | IHP | LPガス
その他